## Sheet1
设备名称 | 备注-comment | 设备编号 | 管理IP | 设备类型 | 品牌 | 型号 | 机房编号 | 机柜编号 | 开始U数 | 截止U数 | 序列号 | 维保开始日期 | 维保结束日期
SHSD-F2R1-F8-LAN-P-APP-1920 | NA | SHSD-F2R1-F8-LAN-P-APP-1920 | 10.5.98.113 | 服务器 | H3C | R4900 G5 | 绥德路新机房 | DC-SHSD-JF01-F8 | 19 | 20 | 210235A2RA5251C00072 | 2025-01-14 | 2028-04-13
SHSD-F2R1-F8-LAN-P-APP-2122 | NA | SHSD-F2R1-F8-LAN-P-APP-2122 | 10.5.98.112 | 服务器 | H3C | R4900 G5 | 绥德路新机房 | DC-SHSD-JF01-F8 | 21 | 22 | 210235A2RA5249C0005M | 2024-09-18 | 2027-12-27
Brocade 300 | NA | SHSD-F2R1-B8-LAN-U-ST-38 | 10.5.98.28 | SAN交换机 | 博科 | Brocade 300 | 绥德路新机房 | DC-SHSD-JF01-B8 | 38 | 38 | ALJ0631E0E2
IBM 2498 | NA | SHSD-F2R1-B8-LAN-U-ST-36 | 10.5.98.21 | SAN交换机 | IBM | 2498 | 绥德路新机房 | DC-SHSD-JF01-B8 | 36 | 36 | 10400HM
IBM 2498 | 光纤交换机 | SHSD-F2R1-B7-LAN-U-ST-36 | 10.5.98.21 | SAN交换机 | IBM | 2498 | 绥德路新机房 | DC-SHSD-JF01-B7 | 36 | 36 | 10400KV
Brocade 300 | 光纤交换机 | SHSD-F2R1-B7-LAN-U-ST-38 | 10.5.98.27 | SAN交换机 | 博科 | 300 | 绥德路新机房 | DC-SHSD-JF01-B7 | 38 | 38 | J0631E07F
SHSD-F2R1-C4-LAN-P-VM-1720u | GPU服务器 | SHSD-F2R1-C4-LAN-P-VM-1720u | 10.5.97.20 | 服务器 | H3C | R5300 G5 | 绥德路新机房 | DC-SHSD-JF01-C4 | 17 | 20 | HDM210235A3WGH245000013
SHSD-F2R1-D5-LAN-P-DB-1516 | 器械db备 | SHSD-F2R1-D5-LAN-P-DB-1516 | 10.5.97.218 | 服务器 | H3C | H3C UniServer R4900 G5 | 绥德路新机房 | DC-SHSD-JF01-D5 | 15 | 16 | 210235A2RA5241C00362
SHSD-2FE6-39u-LAN-SWA-26 | NA | SHSD-2FE6-39u-LAN-SWA-26 | 10.5.96.210 | 交换机 | H3C | H3C S6805 | 绥德路新机房 | DC-SHSD-JF01-E6 | 39 | 39 | 210235A4AHH23B0H00WJ
SHSD-2FE5-39u-LAN-SWA-25 | NA | SHSD-2FE5-39u-LAN-SWA-25 | 10.5.96.210 | 交换机 | H3C | H3C S6805 | 绥德路新机房 | DC-SHSD-JF01-E5 | 39 | 39 | 210235A4AHH23B0H00WN
数据库加密机（测试） | 测试租用 | SHSD-F2R1-B4-LAN-U-0809 | NA | 服务器 | 其它 | 三未信安 | 绥德路新机房 | DC-SHSD-JF01-B4 | 8 | 9 | D230823111403653
SHSD-2FH2-CLD-SWA-04 | NA | SHSD-2FH2-CLD-SWA-04 | NA | 交换机 | 华为 | 待补充 | 绥德路新机房 | DC-SHSD-JF01-H2 | 35 | 35 | 21980112723GN6000408
SHSD-F2R1-F8-GPZ-P-APP-2930？ | NA | SHSD-F2R1-F8-GPZ-P-APP-2930 | NA | 服务器 | H3C | 待补充 | 绥德路新机房 | DC-SHSD-JF01-F2 | 29 | 30 | 210235A2CR6223F000D3
SHSD-F2R1-F8-GPZ-P-APP-2728？ | NA | SHSD-F2R1-F8-GPZ-P-APP-2728 | NA | 服务器 | H3C | 待补充 | 绥德路新机房 | DC-SHSD-JF01-F2 | 27 | 28 | 210235A2CR6223F000D7 | 2022-09-06 | 2025-09-07
SHSD-2FB4-40u-LAN-SWA-23 | NA | SHSD-2FB4-40u-LAN-SWA-23 | 10.5.96.199 | 交换机 | H3C | S6805 | 绥德路新机房 | DC-SHSD-JF01-B4 | 40 | 40 | NA
SHSD-F2R1-G3-LAN-P-APP-3031u | NA | SHSD-F2R1-G3-LAN-P-APP-3031u | 10.5.97.229 | 服务器 | H3C | R4900 G5 | 绥德路新机房 | DC-SHSD-JF01-G3 | 30 | 31 | 210235A2RB5241C003DK
SHSD-2FR1-G2-STG-P-ST-1112 | NA | SHSD-2FR1-G2-STG-P-ST-1112 | 10.5.98.226 | 存储设备 | 华为 | OceanStor Pacific 9520 | 绥德路新机房 | DC-SHSD-JF01-G2 | 11 | 12 | 2102354LUHP0PC10001
SHSD-2FR1-G2-STG-P-ST-1314 | NA | SHSD-2FR1-G2-STG-P-ST-1314 | 10.5.98.225 | 存储设备 | 华为 | OceanStor Pacific 9520 | 绥德路新机房 | DC-SHSD-JF01-G2 | 13 | 14 | 2102354LUHP0PC100005 | 2024-03-26 | 2027-03-25
SHSD-2FR1-G2-STG-P-ST-1516 | NA | SHSD-2FR1-G2-STG-P-ST-1516 | 10.5.98.224 | 存储设备 | 华为 | OceanStor Pacific 9520 | 绥德路新机房 | DC-SHSD-JF01-G2 | 15 | 16 | 2102354LUHP0PC100003 | 2024-03-26 | 2027-03-25
SHSD-2FR1-G2-STG-P-ST-1718 | NA | SHSD-2FR1-G2-STG-P-ST-1718 | 10.5.98.211 | 存储设备 | 华为 | OceanStor Pacific 9520 | 绥德路新机房 | DC-SHSD-JF01-G2 | 17 | 18 | 2102354MHMFSPC100030 | 2024-03-26 | 2027-03-25
SHSD-2FR1-G2-STG-P-ST-1920 | NA | SHSD-2FR1-G2-STG-P-ST-1920 | 10.5.98.212 | 存储设备 | 华为 | OceanStor Pacific 9520 | 绥德路新机房 | DC-SHSD-JF01-G2 | 19 | 20 | 2102354MHMFSPC100031 | 2024-03-26 | 2027-03-25
CISCO NEXUS 3048TP | NA | CISCO NEXUS 3048TP | NA | 交换机 | cisco | NEXUS 3048TP | 绥德路新机房 | DC-SHSD-JF01-F7 | 7 | 7 | NA
SANGFOR STA-100 B3100 TEST | NA | SANGFOR STA-100 B3100 | NA | 其它 | 深信服 | STA-100 B3100 | 绥德路新机房 | DC-SHSD-JF01-F6 | 28 | 30 | NA
SHSD-F2R1-F8-LAN-P-APP-1112u | NA | SHSD-F2R1-F8-LAN-P-APP-1112u | 10.5.98.72 | 服务器 | H3C | R4900 G5 | 绥德路新机房 | DC-SHSD-JF01-F8 | 11 | 12 | 210235A2RA5241C00366
SHSD-F2R1-F8-LAN-P-APP-1415u | NA | SHSD-F2R1-F8-LAN-P-APP-1415u | NA | 服务器 | H3C | R4900 G5 | 绥德路新机房 | DC-SHSD-JF01-F8 | 14 | 15 | 210235A2RA5241C00364
SHSD-F2R1-F8-LAN-P-APP-1617 | NA | SHSD-F2R1-F8-LAN-P-APP-1617 | 10.5.98.241 | 服务器 | H3C | R4900 G5 | 绥德路新机房 | DC-SHSD-JF01-F8 | 16 | 17 | 210235A2RA5241C0035Y
SHSD-F2R1-F8-LAN-P-APP-2425 | NA | SHSD-F2R1-F8-LAN-P-APP-2425 | 10.5.98.83 | 服务器 | H3C | R4900 G5 | 绥德路新机房 | DC-SHSD-JF01-F8 | 24 | 25 | 210235A2RA5241C00361
SHSD-F2R1-F8-LAN-P-APP-2930 | 新ebdb01 | SHSD-F2R1-F8-LAN-P-APP-2930 | 10.5.98.74 | 服务器 | 惠普 | DL560 G10 | 绥德路新机房 | DC-SHSD-JF01-F8 | 29 | 30 | CNXD0K09G0
SHSD-F2R1-F8-LAN-P-APP-3132 | 原华氏 | SHSD-F2R1-F8-LAN-P-APP-3132 | 10.5.98.52 | 服务器 | H3C | R4900 G5 | 绥德路新机房 | DC-SHSD-JF01-F8 | 31 | 32 | 210235A2RA522CC005K3
SHSD-F2R1-F8-LAN-P-APP-2324 | 原华氏 | SHSD-F2R1-F8-LAN-P-APP-2324 | 10.5.98.111 | 服务器 | H3C | R4900 G5 | 绥德路新机房 | DC-SHSD-JF01-F8 | 23 | 24 | 210235A2RA522CC005PF | 2022-12-31 | 2026-03-31
SHSD-F2R1-F9-LAN-P-APP-3132 | NA | SHSD-F2R1-F9-LAN-P-APP-3132 | 10.5.98.80 | 服务器 | 惠普 | DL560 G10 | 绥德路新机房 | DC-SHSD-JF01-F9 | 31 | 32 | CNXD0K09LQ
浙江省平台-zhejian-db-02 | COR裸金属-DB 浙江省平台 | SHSD-F2R1-D8-LAN-P-APP-2021 | 10.5.97.212 | 服务器 | H3C | R4900 G5 | 绥德路新机房 | DC-SHSD-JF01-D8 | 20 | 21 | 210235A2RA5241C00360
SHSD-F2R1-F9-LAN-P-APP-2122 | NA | SHSD-F2R1-F9-LAN-P-APP-2122 | NA | 服务器 | H3C | R4900 G5 | 绥德路新机房 | DC-SHSD-JF01-F9 | 21 | 22 | 210235A2RA5241C0035T
SHSD-F2R1-F9-LAN-P-APP-1920 | NA | SHSD-F2R1-F9-LAN-P-APP-1920 | NA | 服务器 | H3C | R4900 G5 | 绥德路新机房 | DC-SHSD-JF01-F9 | 19 | 20 | 210235A2RA5241C0035S
SHSD-F2R1-F9-LAN-P-APP-1617 | oms cloud01 | SHSD-F2R1-F9-LAN-P-APP-1617 | 10.5.98.76 | 服务器 | H3C | R4900 G5 | 绥德路新机房 | DC-SHSD-JF01-F9 | 16 | 17 | 210235A2RA5241C0035Z
SHSD-F2R1-F9-LAN-P-APP-1415 | oms cloud02 | SHSD-F2R1-F9-LAN-P-APP-1415 | 10.5.98.77 | 服务器 | H3C | R4900 G5 | 绥德路新机房 | DC-SHSD-JF01-F9 | 14 | 15 | 210235A2RA5241C00363
SHSD-F2R1-F9-LAN-P-APP-1112 | NA | SHSD-F2R1-F9-LAN-P-APP-1112 | 10.5.98.82 | 服务器 | H3C | R4900 G5 | 绥德路新机房 | DC-SHSD-JF01-F9 | 11 | 12 | 210235A2RA5241C00365
SHSD-2FR1-G1-STG-P-ST-2728 | NA | SHSD-2FR1-G1-STG-P-ST-2728 | 10.5.98.210 | 存储设备 | 华为 | OceanStor Pacific 9520 | 绥德路新机房 | DC-SHSD-JF01-G1 | 27 | 28 | 2102354MHMFSPC100029 | 2024-03-26 | 2027-03-25
SHSD-2FR1-G1-STG-P-ST-1516 | NA | SHSD-2FR1-G1-STG-P-ST-1516 | 10.5.98.221 | 存储设备 | 华为 | OceanStor Pacific 9520 x86 | 绥德路新机房 | DC-SHSD-JF01-G1 | 15 | 16 | 2102354LUHP0PC100002 | 2024-03-26 | 2027-03-25
SHSD-2FR1-G1-STG-P-ST-1314 | NA | SHSD-2FR1-G1-STG-P-ST-1314 | 10.5.98.222 | 存储设备 | 华为 | OceanStor Pacific 9520 x86 | 绥德路新机房 | DC-SHSD-JF01-G1 | 13 | 14 | 2102354LUHP0PC100002 | 2024-03-26 | 2027-03-25
SHSD-F2R1-B5-LAN-U-DB-0405 | 原器械ERP DB D5-1920 | SHSD-F2R1-B5-LAN-U-DB-0405 | 10.5.97.163 | 服务器 | 惠普 | DL380 G9 | 绥德路新机房 | DC-SHSD-JF01-B5 | 04 | 05 | 6CU816MP24 | 2022-06-01 | 2023-05-01
TH汤湖 | NA | SHSD-F2R1-A9-39 | NA | 交换机 | 其它 | TH汤湖 | 绥德路新机房 | DC-SHSD-JF01-A9 | 39 | 39 | NA
联通设备 | NA | SHSD-F2R1-A9-37 | NA | 其它 | 其它 | 未知 | 绥德路新机房 | DC-SHSD-JF01-A9 | 37 | 37 | NA
东方有线 | NA | SHSD-F2R1-A9-10 | NA | 交换机 | 其它 | 东方有线 | 绥德路新机房 | DC-SHSD-JF01-A9 | 10 | 10 | NA
SHSD-2FA7-2223U-OFC-FW-04 | GW-FW-NSG-5000-备 | SHSD-2FA7-2223U-OFC-FW-04 | 10.1.4.158 | 防火墙 | 奇安信 | NSG5000 | 绥德路新机房 | DC-SHSD-JF01-A7 | 22 | 23 | NA
SHSD-2FA7-2526U-OFC-FW-03 | GW-FW-NSG-5000-主 | SHSD-2FA7-2526U-OFC-FW-03 | 10.1.4.157 | 防火墙 | 奇安信 | NSG5000 | 绥德路新机房 | DC-SHSD-JF01-A7 | 25 | 26 | NA
SHSD-2FA4-37u-SANGFOR | NA | SHSD-2FA4-37u-SANGFOR | NA | 其它 | 深信服 | AC-1220 | 绥德路新机房 | DC-SHSD-JF01-A4 | 37 | 37 | NA
SHSD-2FF9-39u-INM-SWA-24 | NA | SHSD-2FF9-39u-INM-SWA-24 | 10.5.96.196 | 交换机 | H3C | S6805 | 绥德路新机房 | DC-SHSD-JF01-F9 | 39 | 39 | NA
SHSD-2FF9-41u-LAN-SWA-22 | NA | SHSD-2FF9-41u-LAN-SWA-22 | 10.5.96.197 | 交换机 | H3C | S6805 | 绥德路新机房 | DC-SHSD-JF01-F9 | 41 | 41 | NA
SHSD-2FF8-37u-ADM-SWA-20 | NA | SHSD-2FF8-37u-ADM-SWA-20 | 10.5.96.195 | 交换机 | cisco | C3850-NM-2-10G | 绥德路新机房 | DC-SHSD-JF01-F8 | 37 | 37 | NA
SHSD-2FF8-39u-INM-SWA-23 | NA | SHSD-2FF8-39u-INM-SWA-23 | 10.5.96.196 | 交换机 | H3C | S6805 | 绥德路新机房 | DC-SHSD-JF01-F8 | 39 | 39 | NA
SHSD-2FF8-41u-LAN-SWA-21 | NA | SHSD-2FF8-41u-LAN-SWA-21 | 10.5.96.197 | 交换机 | H3C | S6805 | 绥德路新机房 | DC-SHSD-JF01-F8 | 41 | 41 | NA
SHSD-2FR1-G1-STG-P-ST-1112 | NA | SHSD-2FR1-G1-STG-P-ST-1112 | 10.5.98.223 | 存储设备 | 华为 | OceanStor Pacific 9520 x86 | 绥德路新机房 | DC-SHSD-JF01-G1 | 11 | 12 | 2102354LUHP0PC100004 | 2024-03-26 | 2027-03-25
sangfor SHSD-2FA4-22u | NA | SHSD-2FA4-22u | NA | 其它 | 深信服 | ac1200 | 绥德路新机房 | DC-SHSD-JF01-A4 | 22 | 22 | 5013003065
奇安信设备 SHSD-2FA4-3132u | NA | SHSD-2FA4-3132u | NA | 安全设备 | 奇安信 | 待补充 | 绥德路新机房 | DC-SHSD-JF01-A4 | 31 | 32 | NA
SHSD-2FA3-37u-WLZ-OTC | NA | SHSD-2FA3-37u-WLZ-OTC | 192.168.2.1 | 云网关 | H3C | H3C SecPath F1000-AI-35 | 绥德路新机房 | DC-SHSD-JF01-A3 | 37 | 37 | 6600498936399
物流WCSDB1 | NA | SHSD-F2R1-A2-WLZ-P-DB-2829 | NA | 服务器 | 戴尔 | R740 | 绥德路新机房 | DC-SHSD-JF01-A2 | 28 | 29 | JF5VJN3 | 2022-03-24 | 2025-09-10
物流ASRSWCS02 | NA | SHSD-F2R1-A2-WLZ-P-APP-3031 | NA | 服务器 | 戴尔 | R740 | 绥德路新机房 | DC-SHSD-JF01-A2 | 30 | 31 | CF5VJN3 | 2022-03-29 | 2025-09-10
物流ASRSWCS01 | NA | SHSD-F2R1-A2-WLZ-P-APP-3233 | NA | 服务器 | 戴尔 | R740 | 绥德路新机房 | DC-SHSD-JF01-A2 | 32 | 33 | 393PFN3 | 2022-03-23 | 2025-07-16
物流SDWCS02 | NA | SHSD-F2R1-A2-WLZ-P-APP-3435 | NA | 服务器 | 戴尔 | r740 | 绥德路新机房 | DC-SHSD-JF01-A2 | 34 | 35 | 8F5VJN3 | 2023-03-24 | 2025-09-10
物流SDWCS01 | NA | SHSD-F2R1-A2-WLZ-P-APP-3637 | NA | 服务器 | 戴尔 | r740 | 绥德路新机房 | DC-SHSD-JF01-A2 | 36 | 37 | 167PFN3 | 2022-03-23 | 2025-07-16
物流ASRSMOS | NA | SHSD-F2R1-A2-WLZ-P-APP-40 | NA | 服务器 | 戴尔 | r450 | 绥德路新机房 | DC-SHSD-JF01-A2 | 40 | 40 | 2MMN4T3 | 2022-10-10 | 2025-10-27
物流SDMOS | NA | SHSD-F2R1-A2-WLZ-P-APP-41 | NA | 服务器 | 戴尔 | r450 | 绥德路新机房 | DC-SHSD-JF01-A2 | 41 | 41 | 1MMN4T3 | 2022-10-10 | 2026-01-12
物流设备 | NA | SHSD-F2R1-A1-WLZ-P-APP-1314u | NA | 服务器 | 联想 | sr588 | 绥德路新机房 | DC-SHSD-JF01-A1 | 13 | 14 | J6002FFL
物流机器人WCSDB-BACKUP | NA | SHSD-F2R1-A1-WLZ-P-DB-2627u | NA | 服务器 | 戴尔 | r740 | 绥德路新机房 | DC-SHSD-JF01-A1 | 26 | 27 | 2SDZ7T3 | 2022-10-20 | 2026-02-13
物流WCSDB2 | NA | SHSD-F2R1-A1-WLZ-P-DB-2829u | NA | 服务器 | 戴尔 | r740 | 绥德路新机房 | DC-SHSD-JF01-A1 | 28 | 29 | 7F5VJN3 | 2023-03-24 | 2025-09-10
WAPWMS1 备机 | NA | SHSD-F2R1-A1-WLZ-P-APP-3435u | NA | 服务器 | 惠普 | dl388 gen10 | 绥德路新机房 | DC-SHSD-JF01-A1 | 34 | 35 | CNX1390BGQ
WAPWMS1 主机 | NA | SHSD-F2R1-A1-WLZ-P-APP-3637u | NA | 服务器 | 惠普 | dl388 gen10 | 绥德路新机房 | DC-SHSD-JF01-A1 | 36 | 37 | CNX1390BGM
物流HIKROBOT1 | NA | SHSD-F2R1-A1-WLZ-P-APP-38u | NA | 服务器 | 联想 | sr630 | 绥德路新机房 | DC-SHSD-JF01-A1 | 38 | 38 | J900TR83
物流HIKROBOT2 | NA | SHSD-F2R1-A1-WLZ-P-APP-39u | NA | 服务器 | 联想 | sr630 | 绥德路新机房 | DC-SHSD-JF01-A1 | 39 | 39 | J900GZ6M
物流DFKHUB | NA | SHSD-2FA1-WLZ-SWA-42u | NA | 交换机 | H3C | S5120V2 | 绥德路新机房 | DC-SHSD-JF01-A1 | 42 | 42 | NA
移动费控-电子签章 | 4显卡 | SHSD-F2R1-D7-LAN-P-APP-0407 | 10.5.97.231 | 服务器 | H3C | 待补充 | 绥德路新机房 | DC-SHSD-JF01-D7 | 4 | 7 | 210235A2LKH223000052
器械db主 | NA | SHSD-F2R1-D5-LAN-P-DB-1718 | 10.5.97.217 | 服务器 | H3C | H3C UniServer R4900 G5 | 绥德路新机房 | DC-SHSD-JF01-D5 | 17 | 18 | 210235A2RAH21B000196
BI DB 金必臣 | NA | SHSD-F2R1-D6-LAN-P-0809 | NA | 服务器 | 惠普 | dl 560 gen10 | 绥德路新机房 | DC-SHSD-JF01-D6 | 08 | 09 | CNX33903N1
质量数智化GPU服务器 | NA | SHSD-F2R1-D6-LAN-P-APP-1011 | 10.5.97.230 | 服务器 | H3C | UniServer R4900 G3 | 绥德路新机房 | DC-SHSD-JF01-D6 | 10 | 11 | 210235A2CR5233C0018H
绥德办公上网行为管理2 | NA | SHSD-2FA7-36U-OFC-AC-02 | NA | 上网行为管理 | 深信服 | AC-1000 V13.0 B1500 | 绥德路新机房 | DC-SHSD-JF01-A7 | 36 | 36 | W1ZCDA0176 | 2025-08-20 | 2026-08-20
绥德办公上网行为管理1 | NA | SHSD-2FA7-38U-OFC-AC-01 | NA | 上网行为管理 | 深信服 | AC-1000 V13.0 B1500 | 绥德路新机房 | DC-SHSD-JF01-A7 | 38 | 38 | W1ZCDA0210 | 2025-08-20 | 2026-08-20
OGG205 DB | NA | SHSD-F2R1-D8-LAN-P-DB-1415 | 10.5.97.215 | 服务器 | H3C | R4900G3 | 绥德路新机房 | DC-SHSD-JF01-D8 | 14 | 15 | HDM210235A2CR6223F000DY
客服 ADVANTECH 610L | 客服服务器 | SHSD-F2R1-F3-LAN-P-APP-0205 | NA | 服务器 | 其它 | ADVANTECH 610L | 绥德路新机房 | DC-SHSD-JF01-F3 | 2 | 5 | NA
沪郊数据库1-D8-1819 | 沪郊数据库 | SHSD-F2R1-D8-LAN-P-DB-1819 | 10.5.97.213 | 服务器 | H3C | H3C UniServer R4900 G3 | 绥德路新机房 | DC-SHSD-JF01-D8 | 18 | 19 | 210235A2CR5233C0011P
沪郊数据库2-D8-1617 | 沪郊数据库 | SHSD-F2R1-D8-LAN-P-DB-1617 | 10.5.97.214 | 服务器 | H3C | H3C UniServer R4900 G3 | 绥德路新机房 | DC-SHSD-JF01-D8 | 16 | 17 | 210235A2CR5233C0011J
NBU备份机 | NA | SHSD-F2R1-G2-CLD-B-BK-3132 | NA | 服务器 | 华为 | RH2288 V5 | 绥德路新机房 | DC-SHSD-JF01-G2 | 31 | 32 | 2102311TXHN0JB001089
浙江ERPdb-D8-2223 | NA | SHSD-F2R1-D8-LAN-P-DB-2223 | 10.5.97.211 | 服务器 | H3C | H3C UniServer R4900 G3 | 绥德路新机房 | DC-SHSD-JF01-D8 | 22 | 23 | 210235A2CR6223F000DZ
星环大数据平台-E4-0809 | NA | SHSD-F2R1-E4-LAN-P-BD-0809 | 10.5.97.205 | 服务器 | 戴尔 | 星环科技TxData-2L/2G | 绥德路新机房 | DC-SHSD-JF01-E4 | 8 | 9 | 647MTX3 | 2023-09-07 | 2026-09-07
星环大数据平台-E4-1011 | NA | SHSD-F2R1-E4-LAN-P-BD-1011 | 10.5.97.200 | 服务器 | 戴尔 | 星环科技TxData-2L/2G | 绥德路新机房 | DC-SHSD-JF01-E4 | 10 | 11 | 847MTX3 | 2023-09-07 | 2025-01-24
星环大数据平台-E4-1213 | NA | SHSD-F2R1-E4-LAN-P-BD-1213 | 10.5.97.199 | 服务器 | 戴尔 | 星环科技TxData-2L/2G | 绥德路新机房 | DC-SHSD-JF01-E4 | 12 | 13 | 747MTX3 | 2023-09-07 | 2025-01-24
星环大数据平台-E3-0607 | NA | SHSD-F2R1-E3-LAN-P-BD-0607 | 10.5.97.204 | 服务器 | 戴尔 | 星环科技TxData-2L/2G | 绥德路新机房 | DC-SHSD-JF01-E3 | 6 | 7 | 247MTX3 | 2023-09-07 | 2026-09-07
星环大数据平台-E3-0809 | NA | SHSD-F2R1-E3-LAN-P-BD-0809 | 10.5.97.203 | 服务器 | 戴尔 | 星环科技TxData-2L/2G | 绥德路新机房 | DC-SHSD-JF01-E3 | 8 | 9 | 547MTX3 | 2023-09-07 | 2026-09-07
星环大数据平台-E3-1011 | NA | SHSD-F2R1-E3-LAN-P-BD-1011 | 10.5.97.202 | 服务器 | 戴尔 | 星环科技TxData-2L/2G | 绥德路新机房 | DC-SHSD-JF01-E3 | 10 | 11 | 347MTX3 | 2023-09-07 | 2026-09-07
星环大数据平台-E3-1213 | NA | SHSD-F2R1-E3-LAN-P-BD-1213 | 10.5.97.201 | 服务器 | 戴尔 | 星环科技TxData-2L/2G | 绥德路新机房 | DC-SHSD-JF01-E3 | 12 | 13 | 447MTX3 | 2023-09-07 | 2026-09-07
SHSD-F2R1-D7-GPZ-P-APP-3334 | EBS测试 | SHSD-F2R1-D7-GPZ-P-APP-3334 | 10.5.97.239 | 服务器 | H3C | H3C UniServer R4900 G3 | 绥德路新机房 | DC-SHSD-JF01-D7 | 33 | 34 | 210235A2CR6223F000DW | 2022-06-11 | 2025-09-09
SHSD-F2R1-G1-CLD-B-BK-1718 | NA | SHSD-F2R1-G1-CLD-B-BK-1718 | NA | 服务器 | H3C | H3C UniServer R4900 G3-8SFF-C | 绥德路新机房 | DC-SHSD-JF01-G1 | 17 | 18 | 210235A2CR6223F000DY | 2022/06/11 | 2025/09/09
SHSD-2FA5-38U-OFC-AC-01 | 办公上网管理设备 | SHSD-2FA5-38U-OFC-AC-01 | 10.5.96.54 | 上网行为管理 | 深信服 | Sangfor AC-1000 B1200 | 绥德路新机房 | DC-SHSD-JF01-A5 | 38 | 38 | NA
SHSD-F2R1-D9-LAN-P-VM-2930 | NA | SHSD-F2R1-D9-LAN-P-VM-2930 | 10.5.97.114 | 服务器 | 惠普 | ProLiant DL388 Gen10 | 绥德路新机房 | DC-SHSD-JF01-D9 | 29 | 30 | CN7008082Y | 2020-02-26 | 2023-03-27
EMC-UNITY-300 | 控制器IP：10.5.97.148，10.5.97.149 | SHSD-F2R1-B8-STG-U-ST-0213 | 10.5.97.148、10.5.97.149 | 存储设备 | 戴尔 | EMC UNITY 300 | 绥德路新机房 | DC-SHSD-JF01-B8 | 2 | 14 | CETV3164700035、CETV3164700006
SHSD-F2R1-D1-LAN-P-DB-1112 | 绥德库wms 新特01 | SHSD-F2R1-D1-LAN-P-DB-1112 | 10.5.97.198 | 服务器 | 惠普 | ProLiant DL380 Gen10 | 绥德路新机房 | DC-SHSD-JF01-D1 | 11 | 12 | CNX1320359 | 2021-08-12 | 2024-09-10
SHSD-F2R1-D1-LAN-P-DB-0910 | 绥德库wms 新特02 | SHSD-F2R1-D1-LAN-P-DB-0910 | 10.5.97.198 | 服务器 | 惠普 | ProLiant DL380 Gen10 | 绥德路新机房 | DC-SHSD-JF01-D1 | 9 | 10 | CN70501H6D | 2020-12-17 | 2024-01-15
TEST | NA | SHSD-F2R1-H3-14 | NA | 服务器 | 惠普 | DL360GEN10 | 绥德路新机房 | DC-SHSD-JF01-H3 | 14 | 14 | CN7008043L
SHSD-F2R1-F8-LAN-P-APP-2627 | 新ebdb02 | SHSD-F2R1-F8-LAN-P-APP-2627 | 10.5.98.75 | 服务器 | 惠普 | DL560 Gen10 | 绥德路新机房 | DC-SHSD-JF01-F8 | 26 | 27 | CN793207GL | 2019-08-14 | 2022-09-12
SHSD-F2R1-F3-DMZ-P-VM-30 | DMZ资源池 | SHSD-F2R1-F3-DMZ-P-VM-30 | 10.5.97.88 | 服务器 | 惠普 | ProLiant DL360 Gen10 | 绥德路新机房 | DC-SHSD-JF01-F3 | 30 | 30 | CN7020065N | 2020-05-19 | 2023-06-17
SHSD-F2R1-F3-DMZ-P-VM-29 | DMZ资源池 | SHSD-F2R1-F3-DMZ-P-VM-29 | 10.5.97.89 | 服务器 | 惠普 | ProLiant DL360 Gen10 | 绥德路新机房 | DC-SHSD-JF01-F3 | 29 | 29 | CN79250LFP | 2019-06-24 | 2022-07-23
SHSD-F2R1-F3-DMZ-P-VM-28 | DMZ资源池 | SHSD-F2R1-F3-DMZ-P-VM-28 | 10.5.97.90 | 服务器 | 惠普 | ProLiant DL360 Gen10 | 绥德路新机房 | DC-SHSD-JF01-F3 | 28 | 28 | CN70080454 | 2020-02-24 | 2023-03-25
SHSD-F2R1-F3-DMZ-P-VM-27 | DMZ资源池 | SHSD-F2R1-F3-DMZ-P-VM-27 | 10.5.97.91 | 服务器 | 惠普 | ProLiant DL360 Gen10 | 绥德路新机房 | DC-SHSD-JF01-F3 | 27 | 27 | CN70080451 | 2020-02-24 | 2023-03-25
SHSD-F2R1-E9-LAN-P-VM-29 | NA | SHSD-F2R1-E9-LAN-P-VM-29 | 10.5.97.57 | 服务器 | 惠普 | ProLiant DL360 Gen10 | 绥德路新机房 | DC-SHSD-JF01-E9 | 29 | 29 | CN70080450 | 2020-02-24 | 2023-03-25
SHSD-F2R1-E9-LAN-P-VM-1112 | NA | SHSD-F2R1-E9-LAN-P-VM-1112 | 10.5.97.134 | 服务器 | 惠普 | ProLiant DL380 Gen10 | 绥德路新机房 | DC-SHSD-JF01-E9 | 11 | 12 | CNX2040L1J | 2022-02-12 | 2025-03-13
SHSD-F2R1-E9-LAN-P-VM-1314 | NA | SHSD-F2R1-E9-LAN-P-VM-1314 | 10.5.97.133 | 服务器 | 惠普 | ProLiant DL388 Gen10 | 绥德路新机房 | DC-SHSD-JF01-E9 | 13 | 14 | CN70501HB2 | 2020-12-17 | 2024-01-15
SHSD-F2R1-E9-LAN-P-VM-1718 | 不在原位 | SHSD-F2R1-E9-LAN-P-VM-1718 | 10.5.97.136 | 服务器 | 惠普 | ProLiant DL380 Gen10 | 绥德路新机房 | DC-SHSD-JF01-E9 | 17 | 18 | CN70501H6D | 2020-12-17 | 2024-01-15
SHSD-F2R1-E9-LAN-P-VM-1516 | 内网生产资源池-6（利旧） | SHSD-F2R1-E9-LAN-P-VM-1516 | 10.5.97.135 | 服务器 | 惠普 | ProLiant DL380 Gen10 | 绥德路新机房 | DC-SHSD-JF01-E9 | 15 | 16 | CN70501HR7 | 2020-12-17 | 2024-01-15
SHSD-F2R1-E9-LAN-P-VM-1920 | 内网生产资源池-6（利旧） | SHSD-F2R1-E9-LAN-P-VM-1920 | 10.5.97.132 | 服务器 | 惠普 | ProLiant DL380 Gen10 | 绥德路新机房 | DC-SHSD-JF01-E9 | 19 | 20 | CN71021BXJ | 2021-01-18 | 2024-02-16
SHSD-F2R1-E9-LAN-P-VM-2122 | 内网生产资源池-6（利旧） | SHSD-F2R1-E9-LAN-P-VM-2122 | 10.5.97.131 | 服务器 | 惠普 | ProLiant DL380 Gen10 | 绥德路新机房 | DC-SHSD-JF01-E9 | 21 | 22 | CNX1320359 | 2021-08-12 | 2024-09-10
SHSD-F2R1-E9-LAN-P-VM-23 | 内网生产资源池-6（利旧） | SHSD-F2R1-E9-LAN-P-VM-23 | 10.5.97.61 | 服务器 | 惠普 | ProLiant DL360 Gen10 | 绥德路新机房 | DC-SHSD-JF01-E9 | 23 | 23 | CN7008062G | 2020-02-25 | 2023-03-26
SHSD-F2R1-E9-LAN-P-VM-2526 | 内网生产资源池-6（利旧） | SHSD-F2R1-E9-LAN-P-VM-2526 | 10.5.97.60 | 服务器 | 惠普 | ProLiant DL380 Gen10 | 绥德路新机房 | DC-SHSD-JF01-E9 | 25 | 26 | CNX2040L1G | 2022-02-12 | 2025-03-13
SHSD-F2R1-E9-LAN-P-VM-27 | 内网生产资源池-6（利旧） | SHSD-F2R1-E9-LAN-P-VM-27 | 10.5.97.59 | 服务器 | 惠普 | ProLiant DL360 Gen10 | 绥德路新机房 | DC-SHSD-JF01-E9 | 27 | 27 | CNX1220V3P | 2021-06-09 | 2024-07-08
SHSD-F2R1-E9-LAN-P-VM-28 | 内网生产资源池-6（利旧） | SHSD-F2R1-E9-LAN-P-VM-28 | 10.5.97.58 | 服务器 | 惠普 | ProLiant DL360 Gen10 | 绥德路新机房 | DC-SHSD-JF01-E9 | 28 | 28 | CN7024022Q | 2020-06-11 | 2023-07-10
SHSD-F2R1-E8-LAN-P-VM-1112 | NA | SHSD-F2R1-E8-LAN-P-VM-1112 | 10.5.97.55 | 服务器 | 惠普 | ProLiant DL380 Gen10 | 绥德路新机房 | DC-SHSD-JF01-E8 | 11 | 12 | CNX2040L1M | 2022-02-12 | 2025-03-13
SHSD-F2R1-E8-LAN-P-VM-1314 | NA | SHSD-F2R1-E8-LAN-P-VM-1314 | 10.5.97.54 | 服务器 | 惠普 | ProLiant DL380 Gen10 | 绥德路新机房 | DC-SHSD-JF01-E8 | 13 | 14 | CNX2040L1K | 2022-02-12 | 2025-03-13
SHSD-F2R1-E8-LAN-P-VM-1516 | NA | SHSD-F2R1-E8-LAN-P-VM-1516 | 10.5.97.53 | 服务器 | 惠普 | ProLiant DL380 Gen10 | 绥德路新机房 | DC-SHSD-JF01-E8 | 15 | 16 | CNX2040L1N | 2022-02-12 | 2025-03-13
SHSD-F2R1-E8-LAN-P-VM-1718 | NA | SHSD-F2R1-E8-LAN-P-VM-1718 | 10.5.97.52 | 服务器 | 惠普 | ProLiant DL380 Gen10 | 绥德路新机房 | DC-SHSD-JF01-E8 | 17 | 18 | CNX2040L1L | 2022-02-12 | 2025-03-13
SHSD-F2R1-E8-LAN-P-VM-1920 | NA | SHSD-F2R1-E8-LAN-P-VM-1920 | 10.5.97.51 | 服务器 | 惠普 | ProLiant DL380 Gen10 | 绥德路新机房 | DC-SHSD-JF01-E8 | 19 | 20 | CN70501HRB | 2020-12-17 | 2024-01-15
SHSD-F2R1-E8-LAN-P-VM-2122 | NA | SHSD-F2R1-E8-LAN-P-VM-2122 | 10.5.97.50 | 服务器 | 惠普 | ProLiant DL380 Gen10 | 绥德路新机房 | DC-SHSD-JF01-E8 | 21 | 22 | CNX11409MP | 2021-04-12 | 2024-04-11
SHSD-F2R1-E8-LAN-P-VM-2324 | NA | SHSD-F2R1-E8-LAN-P-VM-2324 | 10.5.97.49 | 服务器 | 惠普 | ProLiant DL380 Gen10 | 绥德路新机房 | DC-SHSD-JF01-E8 | 23 | 24 | CNX11409MY | 2021-04-12 | 2024-05-11
SHSD-F2R1-E8-LAN-P-VM-2526 | NA | SHSD-F2R1-E8-LAN-P-VM-2526 | 10.5.97.48 | 服务器 | 惠普 | ProLiant DL380 Gen10 | 绥德路新机房 | DC-SHSD-JF01-E8 | 25 | 26 | CNX2040L1F | 2022-02-12 | 2025-03-13
SHSD-F2R1-E8-LAN-P-VM-2728 | NA | SHSD-F2R1-E8-LAN-P-VM-2728 | 10.5.97.47 | 服务器 | 惠普 | ProLiant DL380 Gen10 | 绥德路新机房 | DC-SHSD-JF01-E8 | 27 | 28 | CNX2040L1D | 2022-02-12 | 2025-03-13
SHSD-F2R1-E8-LAN-P-VM-2930 | NA | SHSD-F2R1-E8-LAN-P-VM-2930 | 10.5.97.46 | 服务器 | 惠普 | ProLiant DL380 Gen10 | 绥德路新机房 | DC-SHSD-JF01-E8 | 29 | 30 | CNX2040L1H | 2022-02-12 | 2025-03-13
EBS财务系统 | NA | SHSD-F2R1-D4-16 | 10.5.97.233 | 服务器 | 惠普 | DL360 Gen10 | 绥德路新机房 | DC-SHSD-JF01-D4 | 16 | 16 | CN79250LG5 | 2019-06-24 | 2022-07-23
黄金系统（艾伯维）-D4-23 | NA | SHSD-F2R1-D4-LAN-P-APP-23 | 10.5.97.152 | 服务器 | 惠普 | DL360 Gen10 | 绥德路新机房 | DC-SHSD-JF01-D4 | 23 | 23 | CN79350B2R | 2020-06-10 | 2022-10-11
黄金系统（艾伯维）-D4-25 | NA | SHSD-F2R1-D4-LAN-P-APP-25 | 10.5.97.151 | 服务器 | 惠普 | DL360 Gen10 | 绥德路新机房 | DC-SHSD-JF01-D4 | 25 | 25 | CN79350B2Q | 2020-06-10 | 2022-10-11
绥德西库WMS-D1-1617 | NA | SHSD-F2R1-D1-LAN-P-DB-1617 | 10.5.97.160 | 服务器 | 惠普 | DL380 Gen10 | 绥德路新机房 | DC-SHSD-JF01-D1 | 16 | 17 | CNX2040L1P | 2022-02-12 | 2025-03-13
绥德西库WMS-D1-1415 | NA | SHSD-F2R1-D1-LAN-P-DB-1415 | 10.5.97.159 | 服务器 | 惠普 | DL380 Gen10 | 绥德路新机房 | DC-SHSD-JF01-D1 | 14 | 15 | CNX2040L1Q | 2022-02-12 | 2025-03-13
云南ERP-D1-22 | 10.1.17.12,172.8.8.60,192.9.9.60,16.1.15.2 | SHSD-F2R1-D2-LAN-P-DB-22 | 10.5.97.156 | 服务器 | 惠普 | DL360 Gen10 | 绥德路新机房 | DC-SHSD-JF01-D1 | 22 | 22 | CN700805ZM | 2020-02-25 | 2023-03-26
云南ERP-D1-2324 | 10.1.17.11,10.1.17.10,172.8.8.59,192.9.9.59 | SHSD-F2R1-D1-LAN-P-DB-2324 | 10.5.97.155 | 服务器 | 惠普 | DL560 Gen10 | 绥德路新机房 | DC-SHSD-JF01-D1 | 23 | 24 | CN701506GD | 2020-04-14 | 2023-05-13
雷允上服务器_10.5.97.243 | NA | SHSD-F2R1-C8-2728 | 10.5.97.243 | 服务器 | 惠普 | DL560 Gen10 | 绥德路新机房 | DC-SHSD-JF01-C8 | 27 | 28 | CNX20702ZN | 2022-02-17 | 2025-03-18
雷允上服务器_10.5.97.242 | NA | SHSD-F2R1-C8-2930 | 10.5.97.242 | 服务器 | 惠普 | DL560 Gen10 | 绥德路新机房 | DC-SHSD-JF01-C8 | 29 | 30 | CNX20702ZL | 2022-02-17 | 2025-03-18
华氏服务器（华氏零售ERP）_10.5.97.241 | NA | SHSD-F2R1-C8-2324 | 10.5.97.241 | 服务器 | 惠普 | DL560 Gen10 | 绥德路新机房 | DC-SHSD-JF01-C8 | 23 | 24 | CNX20702ZK | 2022-02-17 | 2025-03-18
华氏服务器（华氏零售ERP）_10.5.97.240 | NA | SHSD-F2R1-C8-2526 | 10.5.97.240 | 服务器 | 惠普 | DL560 Gen10 | 绥德路新机房 | DC-SHSD-JF01-C8 | 25 | 26 | CNX20702ZM | 2022-02-17 | 2025-03-18
DL380 G10（待使用） | NA | SHSD-2FD8-2425 | NA | 服务器 | 惠普 | DL380 G10 | 绥德路新机房 | DC-SHSD-JF01-D8 | 24 | 25 | CNX11409MW | 2021-04-12 | 2024-04-11
DL560 G10（待使用） | NA | SHSD-2FD8-2627 | NA | 服务器 | 惠普 | DL560 G10 | 绥德路新机房 | DC-SHSD-JF01-D8 | 26 | 27 | CNX13907HP | 2021-10-07 | 2024-11-05
DL360 G10（待使用） | NA | SHSD-2FD9-18 | NA | 服务器 | 惠普 | DL360 G10 | 绥德路新机房 | DC-SHSD-JF01-E9 | 18 | 18 | CN79250LFV | 2019-06-24 | 2022-07-23
安徽ERP-D5-32U | 安徽ERP | SHSD-F2R1-D5-LAN-P-DB-32U | 10.5.97.219 | 服务器 | 惠普 | DL360 G10 | 绥德路新机房 | DC-SHSD-JF01-D5 | 32 | 32 | CN79250LDR | 2019-06-25 | 2022-07-24
BI数据库 查询分流 | COR裸金属-DB BI数据库 查询分流 | SHSD-F2R1-D6-LAN-P-APP-1415 | 10.5.98.84 | 服务器 | 惠普 | DL560 Gen10 | 绥德路新机房 | DC-SHSD-JF01-D6 | 14 | 15 | CN70170Q34 | 2020-04-28 | 2023-05-27
SHSD-2FF6-27u-LAN-LB-04 | NA | SHSD-2FF6-27u-LAN-LB-04 | 10.5.96.57 | 负载均衡 | F5 | F5 BIG-IP 2000 | 绥德路新机房 | DC-SHSD-JF01-F6 | 27 | 27 | f5-vlbt-naqx
SHSD-2FA4-20u-WLZ-SWA | NA | SHSD-2FA4-20u-WLZ-SWA | 10.5.96.206 | 交换机 | H3C | S5130 | 绥德路新机房 | DC-SHSD-JF01-A4 | 20 | 20 | 219801A2SH922CQ00C8L
SHSD-2FA4-15u-SW | NA | SHSD-2FA4-15u-SW | 10.5.96.205 | 交换机 | H3C | S5130 | 绥德路新机房 | DC-SHSD-JF01-A4 | 15 | 15 | 219801A2SH922CQ00C6J
SHSD-2FA3-15u-WLZ-SWA | NA | SHSD-2FA3-15u-WLZ-SWA | 10.5.96.205 | 交换机 | H3C | S5130 | 绥德路新机房 | DC-SHSD-JF01-A3 | 15 | 15 | 219801A2SH922CQ00B93
SHSD-2FA3-20u-WLZ-SWA | NA | SHSD-2FA3-20u-WLZ-SWA | 10.5.96.206 | 交换机 | H3C | S5130 | 绥德路新机房 | DC-SHSD-JF01-A3 | 20 | 20 | 219801A2SH922CQ00C6G
SHSD-F2R1-A2-WLZ-P-APP-21 | 物流园区 | SHSD-F2R1-A2-WLZ-P-APP-21 | NA | 服务器 | 惠普 | HP DL360 Gen9 | 绥德路新机房 | DC-SHSD-JF01-A2 | 21 | 21 | CN75240BKP | 2016-05-01 | 2019-04-30
物流WCS服务器-备机 | 196.6.18.26 | SHSD-F2R1-A1-WLZ-P-APP-22u | NA | 服务器 | 惠普 | HP DL360 Gen9 | 绥德路新机房 | DC-SHSD-JF01-A1 | 22 | 22 | CN75240BKB | 2016-05-01 | 2019-04-30
SHSD-2FA3-13u-WLZ-APP | NA | SHSD-2FA3-13u-WLZ-APP | 10.76.71.3 | 服务器 | H3C | H3C UniServer R2700 G3 | 绥德路新机房 | DC-SHSD-JF01-A3 | 13 | 13 | 210235A2DCH222000237
SHSD-2FA3-17u-WLZ-FW | NA | SHSD-2FA3-17u-WLZ-FW | 10.5.96.208 | 上网行为管理 | H3C | H3C SecPath ACG1000-ME | 绥德路新机房 | DC-SHSD-JF01-A3 | 17 | 17 | 219801A1HC921B00095
SHSD-2FF1-DMZ-TANZHEN-02 | 10.1.20.15 | SHSD-2FF1-DMZ-TANZHEN-02 | NA | 流量探针 | 奇安信 | 奇安信NGSOC-7000 | 绥德路新机房 | DC-SHSD-JF01-F1 | 3 | 5 | DC1000449
VERTIV Liebert LTS AC Power System | NA | VERTIV Liebert LTS AC Power System | NA | 其它 | 其它 | VERTIV Liebert LTS AC Power System | 绥德路新机房 | DC-SHSD-JF01-A5 | 5 | 5 | CHQ1910S002
F5 BIG-IP 2000 | NA | SHSD-2FF5-LAN-LB-03 | 10.5.96.57 | 负载均衡 | F5 | F5 BIG-IP 2000 | 绥德路新机房 | DC-SHSD-JF01-F5 | 27 | 27 | CHQ1910S002
SHSD-F2R1-E9-LAN-P-VM-30 | NA | SHSD-F2R1-E9-LAN-P-VM-30 | 10.5.97.56 | 服务器 | 惠普 | DL360GEN10 | 绥德路新机房 | DC-SHSD-JF01-E9 | 30 | 30 | CN79250LFQ
SHSD-2FF5-CLD-SWA-23 | NA | SHSD-2FF5-CLD-SWA-23 | 10.5.96.201 | 交换机 | H3C | H3C S6805-54HF | 绥德路新机房 | DC-SHSD-JF01-F5 | 25 | 25 | 210235A3EUH2240CG07V | 2022-06-25 | 2025-09-23
SHSD-2FE2-23u-ADM-BBC-01 | 深信服网络管理平台设备 | SHSD-2FE2-23u-ADM-BBC-01 | 10.5.96.35 | 集中管理BBC | 深信服 | SANGFOR BBC-1000 A600 | 绥德路新机房 | DC-SHSD-JF01-E2 | 23 | 23 | MRK8SF3C-RBKD5EH2-JET6SNMS-G4QR4NA9-XV4WHXEX
SHSD-F2R1-D9-LAN-P-VM-2324 | NA | SHSD-F2R1-D9-LAN-P-VM-2324 | 10.5.97.117 | 服务器 | 惠普 | ProLiant DL388 Gen10 | 绥德路新机房 | DC-SHSD-JF01-D9 | 23 | 24 | CN7008082X | 2020-02-26 | 2023-03-27
SHSD-F2R1-D9-LAN-P-VM-2526 | NA | SHSD-F2R1-D9-LAN-P-VM-2526 | 10.5.97.116 | 服务器 | 惠普 | ProLiant DL388 Gen10 | 绥德路新机房 | DC-SHSD-JF01-D9 | 25 | 26 | CN700808CK | 2020-02-26 | 2023-03-27
SHSD-F2R1-D9-LAN-P-VM-2728 | NA | SHSD-F2R1-D9-LAN-P-VM-2728 | 10.5.97.115 | 服务器 | 惠普 | ProLiant DL388 Gen10 | 绥德路新机房 | DC-SHSD-JF01-D9 | 27 | 28 | CN700808CJ | 2020-02-26 | 2023-03-27
交换机-星环大数据预留 | 交换机-星环大数据预留 | SHSD-F2R1-E7-41 | NA | 交换机 | cisco | C3850-NM-BLANK | 绥德路新机房 | DC-SHSD-JF01-E7 | 41 | 41 | FOC2119X0GD
SHSD-F2R1-B4-LAN-U-VM-1920 | NA | SHSD-F2R1-B4-LAN-U-VM-1920 | 10.5.97.107 | 服务器 | 惠普 | ProLiant DL388 Gen9 | 绥德路新机房 | DC-SHSD-JF01-B4 | 19 | 20 | CN763904WN | 2022-06-01 | 2023-05-31
SHSD-F2R1-B4-LAN-U-VM-1718 | NA | SHSD-F2R1-B4-LAN-U-VM-1718 | 10.5.97.108 | 服务器 | 惠普 | ProLiant DL388 Gen9 | 绥德路新机房 | DC-SHSD-JF01-B4 | 17 | 18 | CN77070D6Y | 2022-06-01 | 2023-05-31
SHSD-F2R1-B4-LAN-U-VM-1516 | NA | SHSD-F2R1-B4-LAN-U-VM-1516 | 10.5.97.109 | 服务器 | 惠普 | ProLiant DL388 Gen9 | 绥德路新机房 | DC-SHSD-JF01-B4 | 15 | 16 | CN75390DG9 | 2022-06-01 | 2023-05-31
SHSD-F2R1-B4-LAN-U-VM-1114 | NA | SHSD-F2R1-B4-LAN-U-VM-1114 | 10.5.97.110 | 服务器 | 惠普 | ProLiant DL580 Gen9 | 绥德路新机房 | DC-SHSD-JF01-B4 | 11 | 14 | FE61CP2135 | 2022-06-01 | 2023-05-31
IPOE电信联通设备 | NA | SHSD-F2R1-A9-19 | NA | 其它 | 其它 | IPOE电信联通设备 | 绥德路新机房 | DC-SHSD-JF01-A9 | 19 | 19 | 21500104832SM5501741YAR651
电信XNTN800U1 | NA | SHSD-F2R1-A9-17 | NA | 其它 | 其它 | SINOTELECOM XNTN800U1 | 绥德路新机房 | DC-SHSD-JF01-A9 | 17 | 17 | SH000005093253
电信XNTN800U1 | NA | SHSD-F2R1-A9-15 | NA | 其它 | 其它 | SINOTELECOM XNTN800U1 | 绥德路新机房 | DC-SHSD-JF01-A9 | 15 | 15 | SH000005093254
RAiSECOM iTN185 电信华氏专线 | NA | SHSD-F2R1-A8-3939 | NA | 其它 | 其它 | RAiSECOMiTN185 | 绥德路新机房 | DC-SHSD-JF01-A8 | 39 | 39 | SH000004989397
电信30B+D语音 A8-37 | NA | SHSD-F2R1-A8-37 | NA | 其它 | 其它 | 格林威尔 6080P | 绥德路新机房 | DC-SHSD-JF01-A8 | 37 | 37 | SH000005000343
电信 格林威尔GPN710 | NA | SHSD-F2R1-A8-35 | NA | 其它 | 其它 | 格林威尔GPN710 | 绥德路新机房 | DC-SHSD-JF01-A8 | 35 | 35 | SH000005031994
电信格林威尔GPN710 | NA | SHSD-F2R1-A8-33 | NA | 其它 | 其它 | 格林威尔GPN710 | 绥德路新机房 | DC-SHSD-JF01-A8 | 33 | 33 | SH000005039925
HUAWEI SMU01C | NA | SHSD-F2R1-A8-2222 | NA | 其它 | 其它 | HUAWEI SMU01C | 绥德路新机房 | DC-SHSD-JF01-A8 | 22 | 22 | NA
HUAWEI SMU01C | NA | SHSD-F2R1-A8-2121 | NA | 其它 | 华为 | HUAWEI SMU01C | 绥德路新机房 | DC-SHSD-JF01-A8 | 21 | 21 | NA
VERTIV Liebert LTS AC Power System | NA | SHSD-F2R1-A8-1313 | NA | 其它 | 其它 | VERTIV Liebert LTS AC Power System | 绥德路新机房 | DC-SHSD-JF01-A8 | 13 | 13 | NA
RC/MSAP-iTN8600-V-上药控股-E122 | 运营商接入-1 | SHSD-F2R1-A8-0711 | NA | 其它 | 其它 | 电信MSTP专线总头 | 绥德路新机房 | DC-SHSD-JF01-A8 | 7 | 11 | SH000004999153
SHSD-2FA7-40U-INT-SWA-05 | NA | SHSD-2FA7-40U-INT-SWA-05 | 10.5.96.204 | 交换机 | cisco | CISCO NEXUS 3048TP | 绥德路新机房 | DC-SHSD-JF01-A7 | 40 | 40 | FOC1828R1V4
SHSD-2FA7-1921U-KGZ-FW-07 | NA | SHSD-2FA7-1921U-KGZ-FW-07 | 10.5.96.19 | 防火墙 | 华为 | ZB-FW-USG6650-2 | 绥德路新机房 | DC-SHSD-JF01-A7 | 19 | 21 | 210235G7G410J1000012 | 2023-05-01 | 2024-04-30
SHSD-2FA7-1517U-KGZ-FW-08 | NA | SHSD-2FA7-1517U-KGZ-FW-08 | 10.5.96.20 | 防火墙 | 华为 | ZB-FW-USG6650 | 绥德路新机房 | DC-SHSD-JF01-A7 | 15 | 17 | 210235G7G410F8000011 | 2023-05-01 | 2024-04-30
SHSD-2FA7-11U-KGZ-SWA-12 | NA | SHSD-2FA7-KGZ-SWA-12 | 10.5.96.125 | 交换机 | cisco | CISCO 4500X Series | 绥德路新机房 | DC-SHSD-JF01-A7 | 11 | 11 | JAE19480766
SHSD-2FA6-10U-SD-WAN-03 | NA | SHSD-2FA6-10U-SD-WAN-03 | NA | 云网关 | 其它 | 7X SmartCPE | 绥德路新机房 | DC-SHSD-JF01-A6 | 10 | 10 | WAZCCG0083
SHSD-2FA4-2930u-OFC-FW-02 | 10.5.96.3（备） | SHSD-2FA4-2930u-OFC-FW-02 | 10.5.96.3 | 防火墙 | 飞塔 | FORTINET FortiGate 1500D | 绥德路新机房 | DC-SHSD-JF01-A4 | 29 | 30 | FG1K5D3I17804073 | 2023-05-01 | 2024-04-30
SHSD-2FA4-14u-OFC-FW-01 | NA | SHSD-2FA4-14u-OFC-FW-01 | 10.76.23.2 | 路由器 | H3C | H3C WX3520X | 绥德路新机房 | DC-SHSD-JF01-A4 | 14 | 14 | 210235A2G2522CN00011
SHSD-2FA3-2930u-OFC-FW-01 | 防火墙监控10.5.125.194 | SHSD-2FA3-2930u-OFC-FW-01 | 10.5.96.2 | 防火墙 | 飞塔 | FORTINET FortiGate 1500D | 绥德路新机房 | DC-SHSD-JF01-A3 | 29 | 30 | FG1K5D3I17804232 | 2023-05-01 | 2024-04-30
SHSD-F2R1-A2-WLZ-P-APP-19 | 物流园区 | SHSD-F2R1-A2-WLZ-P-APP-19 | NA | 服务器 | 惠普 | HP DL360 Gen9 | 绥德路新机房 | DC-SHSD-JF01-A2 | 19 | 19 | CN753803SN
物流群辉RS1221+ | NAS | SHSD-F2R1-A2-WLZ-P-ST-1112 | NA | 存储设备 | 群晖 | 群辉RS1221+ | 绥德路新机房 | DC-SHSD-JF01-A2 | 11 | 12 | 2280RWR8N1PX3
SHSD-F2R1-B5-LAN-U-VM-1215 | 廖建武2023-04上架设备 | SHSD-F2R1-B5-LAN-U-VM-1215 | 10.5.97.119 | 服务器 | 惠普 | ProLiant DL580 Gen8 | 绥德路新机房 | DC-SHSD-JF01-B5 | 12 | 15 | 6CU517X8KK
SHSD-F2R1-B5-LAN-U-VM-24 | NA | SHSD-F2R1-B5-LAN-U-VM-24 | 10.5.97.138 | 服务器 | 惠普 | ProLiant DL360 Gen9 | 绥德路新机房 | DC-SHSD-JF01-B5 | 24 | 24 | CN78100BHN | 2022-06-01 | 2023-05-31
SHSD-F2R1-B5-LAN-U-VM-25 | NA | SHSD-F2R1-B5-LAN-U-VM-25 | 10.5.97.137 | 服务器 | 惠普 | ProLiant DL360 Gen9 | 绥德路新机房 | DC-SHSD-JF01-B5 | 25 | 25 | CN780905Z0 | 2022-06-01 | 2023-05-31
SHSD-F2R1-B5-LAN-U-VM-26 | NA | SHSD-F2R1-B5-LAN-U-VM-26 | 10.5.97.113 | 服务器 | 惠普 | ProLiant DL360 Gen9 | 绥德路新机房 | DC-SHSD-JF01-B5 | 26 | 26 | CN781201Z0 | 2022-06-01 | 2023-05-31
SHSD-F2R1-B5-LAN-U-VM-2728 | NA | SHSD-F2R1-B5-LAN-U-VM-2728 | 10.5.97.112 | 服务器 | 惠普 | ProLiant DL388 Gen9 | 绥德路新机房 | DC-SHSD-JF01-B5 | 27 | 28 | CN77300BGK | 2022-06-01 | 2023-05-31
SHSD-F2R1-B5-LAN-U-VM-2930 | NA | SHSD-F2R1-B5-LAN-U-VM-2930 | 10.5.97.111 | 服务器 | 惠普 | ProLiant DL388 Gen9 | 绥德路新机房 | DC-SHSD-JF01-B5 | 29 | 30 | CN771607L2 | 2022-06-01 | 2023-05-31
SHSD-F2R1-B5-LAN-U-VM-23 | NA | SHSD-F2R1-B5-LAN-U-VM-23 | 10.5.97.139 | 服务器 | 惠普 | ProLiant DL360 Gen9 | 绥德路新机房 | DC-SHSD-JF01-B5 | 23 | 23 | CN782103M5 | 2022-06-01 | 2023-05-31
RH2288 V5 | NA | SHSD-F2R1-B5-LAN-U-VM-1819 | NA | 服务器 | 华为 | RH2288 V5 | 绥德路新机房 | DC-SHSD-JF01-B5 | 18 | 19 | 2102311TXHN0JB001088 | 2022-06-01 | 2023-05-31
物流-华为6857-B2-37 | 上药智慧园区交换机 | SHSD-2FB2-WLZ-SWD-37 | 10.76.24.91 | 交换机 | 华为 | S5736-S48T4XC | 绥德路新机房 | DC-SHSD-JF01-B2 | 37 | 37 | 21980110703GN5000532 |  | 2023-06-13
物流-华为6857-B2-35 | 上药智慧园区交换机 | SHSD-2FB2-WLZ-SWD-35 | 10.76.24.91 | 交换机 | 华为 | S5736-S48T4XC | 绥德路新机房 | DC-SHSD-JF01-B2 | 35 | 35 | 21980110703GN5000645
物流-华为S5736-B2-33 | 上药智慧园区交换机 | SHSD-2FB2-WLZ-SWA-33 | NA | 交换机 | 华为 | S5736-S48T4XC | 绥德路新机房 | DC-SHSD-JF01-B2 | 33 | 33 | 21980110703GN5000532
物流-华为S5736-B2-31 | 上药智慧园区交换机 | SHSD-2FB2-WLZ-SWA-31 | NA | 交换机 | 华为 | S5736-S48T4XC | 绥德路新机房 | DC-SHSD-JF01-B2 | 31 | 31 | 21980110703GN5000645
物流-华为DP1200-B2-18 | 上药智慧园区服务器 | SHSD-2FB2-WLZ-APP-18 | 10.76.24.16 | 服务器 | 华为 | HUAWEI DP1200 | 绥德路新机房 | DC-SHSD-JF01-B2 | 18 | 18 | 2102354LUJN0N6100010 | 2022-09-20 | 2025-09-19
物流-华为DP1200-B2-16 | 上药智慧园区服务器 | SHSD-2FB2-WLZ-APP-16 | 10.76.24.15 | 服务器 | 华为 | HUAWEI DP1200 | 绥德路新机房 | DC-SHSD-JF01-B2 | 16 | 16 | 2102354LUJN0N6100012 | 2022-09-20 | 2025-09-19
物流-华为DP1200-B2-14 | 上药智慧园区服务器 | SHSD-2FB2-WLZ-APP-14 | 10.76.24.14 | 服务器 | 华为 | HUAWEI DP1200 | 绥德路新机房 | DC-SHSD-JF01-B2 | 14 | 14 | 2102354LUJN0N6100009 | 2022-09-20 | 2025-09-19
物流-华为DP1200-B2-12 | 上药智慧园区服务器 | SHSD-2FB2-WLZ-APP-12 | 10.76.24.13 | 服务器 | 华为 | HUAWEI DP1200 | 绥德路新机房 | DC-SHSD-JF01-B2 | 12 | 12 | 2102354LUJN0N6100011 | 2022-09-20 | 2025-09-19
物流-华为DP2200-B2-9-10U | 上药智慧园区服务器 | SHSD-2FB2-WLZ-DB-0910 | 10.76.24.12 | 服务器 | 华为 | HUAWEI DP2200 | 绥德路新机房 | DC-SHSD-JF01-B2 | 9 | 10 | 2102354LUQN0N6100008 | 2022-09-20 | 2025-09-19
物流-华为DP2200-B2-6-7U | 上药智慧园区服务器 | SHSD-2FB2-WLZ-DB-0607 | 10.76.24.11 | 服务器 | 华为 | HUAWEI DP2200 | 绥德路新机房 | DC-SHSD-JF01-B2 | 6 | 7 | 2102354LUQN0N6100009 | 2022-09-20 | 2025-09-19
物流-华为DP2200-B2-3-4U | 上药智慧园区服务器 | SHSD-2FB2-WLZ-DB-0304 | 10.76.24.10 | 服务器 | 华为 | HUAWEI DP2200 | 绥德路新机房 | DC-SHSD-JF01-B2 | 3 | 4 | 2102354LUQN0N6100007 | 2022-09-20 | 2025-09-19
电信-STN6800-M20DH-A9-35 | 电信波分设备 电信资产 | SHSD-2FA9-KGZ-OTC-35 | NA | 专用设备 | 其它 | SinoTelecom STN6800-D16HE-M20DH | 绥德路新机房 | DC-SHSD-JF01-A9 | 35 | 35 | 125600SN22070262
电信-OMD48-A9-33 | 电信波分设备 电信资产 | SHSD-2FA9-KGZ-OTC-33 | NA | 专用设备 | 其它 | SinoTelecom OMD48 | 绥德路新机房 | DC-SHSD-JF01-A9 | 33 | 33 | 105566SN21120215
电信-STN6800-T-A9-31 | 电信波分设备 电信资产 | SHSD-2FA9-KGZ-OTC-31 | NA | 专用设备 | 其它 | PA20G25VI-BA20G12 | 绥德路新机房 | DC-SHSD-JF01-A9 | 31 | 31 | 20462022120001
电信-STN6800-M20DH-A9-29 | 电信波分设备 电信资产 | SHSD-2FA9-KGZ-OTC-29 | NA | 专用设备 | 其它 | M20TH | 绥德路新机房 | DC-SHSD-JF01-A9 | 29 | 29 | 125600sn22070322
电信-OMD48-A9-27 | 电信波分设备 电信资产 | SHSD-2FA9-KGZ-OTC-27 | NA | 专用设备 | 其它 | SinoTelecom OMD48 | 绥德路新机房 | DC-SHSD-JF01-A9 | 27 | 27 | 105566sn21120206
电信-STN6800-T-A9-25 | 电信波分设备 电信资产 | SHSD-2FA9-KGZ-OTC-25 | NA | 专用设备 | 其它 | PA20G25VI-BA20G12 | 绥德路新机房 | DC-SHSD-JF01-A9 | 25 | 25 | 20462022120004
HUAWEI ONS1800 | 电信波分设备 电信资产 | SHSD-2FA9-KGZ-OTC-23 | NA | 专用设备 | 华为 | HUAWEI ONS1800 | 绥德路新机房 | DC-SHSD-JF01-A9 | 23 | 23 | NA
SN6000 | 光纤交换机 | SHSD-F2R1-G6-STG-P-ST-26 | 10.5.98.24 | SAN交换机 | 惠普 | HPE SN6000B | 绥德路新机房 | DC-SHSD-JF01-G6 | 26 | 26 | CZC921FF78 | 2023-08-01 | 2024-07-31
SN6000 | NA | SHSD-F2R1-G5-STG-P-ST-26 | 10.5.98.23 | SAN交换机 | 惠普 | HPE SN6000B | 绥德路新机房 | DC-SHSD-JF01-G5 | 26 | 26 | CZC921FF7J | 2023-08-01 | 2024-07-31
p4500 | 基础架构部自用设备，已过维保期 | SHSD-F2R1-B5-LAN-U-ST-1617 | 10.5.98.31 | 存储设备 | 惠普 | p4500 | 绥德路新机房 | DC-SHSD-JF01-B5 | 16 | 17 | CN711404LZ
爱数备份一体机 | 爱数备份一体机 | SHSD-F2R1-G1-STG-B-BK-2122 | 10.5.97.147 | 服务器 | 华为 | 爱数备份一体机（利旧）-veeam | 绥德路新机房 | DC-SHSD-JF01-G1 | 21 | 22 | 2102310LXP10EB000011 | 2014-12-25 | 2017-12-24
SHSD-F2R1-G6-2930 | 光纤交换机 | SHSD-F2R1-G6-STG-P-ST-2930 | 10.5.98.26 | SAN交换机 | IBM | IBM F96 | 绥德路新机房 | DC-SHSD-JF01-G6 | 29 | 30 | 10369FH/CHQ2551K027 | 2023-08-01 | 2024-07-31
SHSD-F2R1-G5-2930 | 光纤交换机 | SHSD-F2R1-G5-STG-P-ST-2930 | 10.5.98.25 | SAN交换机 | IBM | IBM F96 | 绥德路新机房 | DC-SHSD-JF01-G5 | 29 | 30 | 10369FM/CHQ2551K028 | 2023-08-01 | 2024-07-31
SHSD-F2R1-G5-0215 | 控制器IP：10.5.98.29，10.5.98.30 | SHSD-F2R1-G5-STG-P-ST-0215 | 10.5.98.29/10.5.98.30 | 存储设备 | 日立 | Hitachi vsp g700 | 绥德路新机房 | DC-SHSD-JF01-G5 | 2 | 15 | 446221 | 2023-08-01 | 2024-07-31
HUS VM | NA | SHSD-F2R1-B7-STG-U-ST-0216 | 10.5.97.145 | 存储设备 | 日立 | HUS VM | 绥德路新机房 | DC-SHSD-JF01-B7 | 2 | 16 | 00230069 | 2023-08-01 | 2024-07-31
SHSD-F2R1-C8-LAN-P-DB-22 | 华氏批发db | SHSD-F2R1-C8-LAN-P-DB-22 | 10.5.97.238 | 服务器 | 惠普 | DL360 Gen10 | 绥德路新机房 | DC-SHSD-JF01-C8 | 22 | 22 | CN783802SQ | 2022-06-01 | 2023-05-31
SHSD-F2R1-B4-LAN-U-VM-24 | NA | SHSD-F2R1-B4-LAN-U-VM-24 | 10.5.97.104 | 服务器 | 惠普 | ProLiant DL360 Gen9 | 绥德路新机房 | DC-SHSD-JF01-B4 | 24 | 24 | CN78100BKF | 2022-06-01 | 2023-05-31
SHSD-F2R1-B4-LAN-U-VM-25 | NA | SHSD-F2R1-B4-LAN-U-VM-25 | 10.5.97.103 | 服务器 | 惠普 | ProLiant DL360 Gen9 | 绥德路新机房 | DC-SHSD-JF01-B4 | 25 | 25 | CN782002KH | 2022-06-01 | 2023-05-31
SHSD-F2R1-B4-LAN-U-VM-26 | NA | SHSD-F2R1-B4-LAN-U-VM-26 | 10.5.97.102 | 服务器 | 惠普 | ProLiant DL360 Gen9 | 绥德路新机房 | DC-SHSD-JF01-B4 | 26 | 26 | CN782103LY | 2022-06-01 | 2023-05-31
SHSD-F2R1-B4-LAN-U-VM-2728 | NA | SHSD-F2R1-B4-LAN-U-VM-2728 | 10.5.97.101 | 服务器 | 惠普 | ProLiant DL388 Gen9 | 绥德路新机房 | DC-SHSD-JF01-B4 | 27 | 28 | CN78130395 | 2022-06-01 | 2023-05-31
SHSD-F2R1-B4-LAN-U-VM-2930 | NA | SHSD-F2R1-B4-LAN-U-VM-2930 | 10.5.97.100 | 服务器 | 惠普 | ProLiant DL388 Gen9 | 绥德路新机房 | DC-SHSD-JF01-B4 | 29 | 30 | CN773003DT | 2022-06-01 | 2023-05-31
SHSD-F2R1-B4-LAN-U-VM-2122 | NA | SHSD-F2R1-B4-LAN-U-VM-2122 | 10.5.97.106 | 服务器 | 惠普 | ProLiant DL388 Gen9 | 绥德路新机房 | DC-SHSD-JF01-B4 | 21 | 22 | CN76380D1M | 2022-06-01 | 2023-05-31
SHSD-F2R1-B4-LAN-U-VM-23 | NA | SHSD-F2R1-B4-LAN-U-VM-23 | 10.5.97.105 | 服务器 | 惠普 | ProLiant DL360 Gen9 | 绥德路新机房 | DC-SHSD-JF01-B4 | 23 | 23 | CN78090C3R | 2022-06-01 | 2023-05-31
SHSD-F2R1-G2-STG-B-BK-2930 | NA | SHSD-F2R1-G2-STG-B-BK-2930 | 10.5.97.146 | 服务器 | H3C | UniServer R4900 G3 | 绥德路新机房 | DC-SHSD-JF01-G2 | 29 | 30 | 210235A2CT6223F0002L | 2022-06-25 | 2025-09-23
SHSD-2FA7-28U-KGZ-SWA-10 | 未监控，与10.5.96.122堆叠交换机使用 | SHSD-2FA7-28U-KGZ-SWA-10 | 10.5.96.123 | 交换机 | 华为 | HUAWEI S5720-28X-S1 | 绥德路新机房 | DC-SHSD-JF01-A7 | 28 | 28 | 2102350DLTDMH6000346
SHSD-2FA7-30U-KGZ-SWA-09 | 已监控，与10.5.96.123堆叠交换机使用 | SHSD-2FA7-30U-KGZ-SWA-09 | 10.5.96.122 | 交换机 | 华为 | HUAWEI S5720-28X-S1 | 绥德路新机房 | DC-SHSD-JF01-A7 | 30 | 30 | 2102350DLTDMH6000712
SHSD-2FA7-32U-KGZ-FW-06 | NA | SHSD-2FA7-32U-KGZ-FW-06 | 10.5.96.18 | 防火墙 | 华为 | huawei USG6630 | 绥德路新机房 | DC-SHSD-JF01-A7 | 32 | 32 | 210235952110H6000010
SHSD-2FA7-34U-KGZ-FW-05 | NA | SHSD-2FA7-34U-KGZ-FW-05 | 10.5.96.17 | 防火墙 | 华为 | huawei USG6630 | 绥德路新机房 | DC-SHSD-JF01-A7 | 34 | 34 | 210235952110H6000016
SHSD-2FF1-ADM-SWD-01 | NA | SHSD-2FF1-ADM-SWD-01 | 10.5.96.1 | 交换机 | H3C | H3C S6805-54HF | 绥德路新机房 | DC-SHSD-JF01-F1 | 11 | 11 | 210235A3EUH2240CG0BH | 2022/06/25 | 2025/09/23
SHSD-2FF2-ADM-SWD-02 | 备 | SHSD-2FF2-ADM-SWD-02 | 10.5.96.1 | 交换机 | H3C | H3C S6805-54HF | 绥德路新机房 | DC-SHSD-JF01-F2 | 17 | 17 | 210235A3EUH2240CG09H | 2022/06/25 | 2025/09/23
SHSD-2FA5-12u-KGZ-FW-03控股防火墙 | NA | SHSD-2FA5-12u-KGZ-FW-03 | 10.5.96.10 | 防火墙 | H3C | H3C SecPath F1000-AI-80 | 绥德路新机房 | DC-SHSD-JF01-A5 | 12 | 12 | 210235A3DCB224000009 | 2022/06/25 | 2025/09/23
SHSD-2FE5-0510u-CORE-SWC-01 | 主核心 | SHSD-2FE5-0510u-CORE-SWC-01 | 10.5.96.101 | 交换机 | H3C | H3C S12504G-AF | 绥德路新机房 | DC-SHSD-JF01-E5 | 5 | 10 | 210235A2LDX2260P001B | 2025-09-24 | 2026-09-23
SHSD-2FE6-0510u-CORE-SWC-02 | 备核心 | SHSD-2FE6-0510u-CORE-SWC-02 | 10.5.96.102 | 交换机 | H3C | H3C S12504G-AF | 绥德路新机房 | DC-SHSD-JF01-E6 | 5 | 10 | 210235A2LDX2260P001D | 2025-09-24 | 2026-09-23
SHSD-2FA3-32u-ADM-SWA-01 | NA | SHSD-2FA3-32u-ADM-SWA-01 | 10.5.96.103 | 交换机 | cisco | CISCO NEXUS 3048TP | 绥德路新机房 | DC-SHSD-JF01-A3 | 32 | 32 | FOC2223R1PZ
SHSD-2FA3-34u-INM-SWA-21 | NA | SHSD-2FA3-34u-INM-SWA-21 | 10.5.96.104 | 交换机 | H3C | H3C S6805-54HT | 绥德路新机房 | DC-SHSD-JF01-A3 | 34 | 34 | 210235A2EM6222V0G00W | 2022/06/25 | 2025/09/23
SHSD-2FA4-34u-INM-SWA-22 | 备 | SHSD-2FA4-34u-INM-SWA-22 | 10.5.96.104 | 交换机 | H3C | H3C S6805-54HT | 绥德路新机房 | DC-SHSD-JF01-A4 | 34 | 34 | 210235A2EM6222V0G00Q | 2022/06/25 | 2025/09/23
SHSD-2FA3-36u-WLZ-SWA-01 | NA | SHSD-2FA3-36u-WLZ-SWA-01 | 10.5.96.105 | 交换机 | H3C | H3C S6805-54HT | 绥德路新机房 | DC-SHSD-JF01-A3 | 36 | 36 | 210235A2EM6222V0G00P | 2022/06/25 | 2025/09/23
SHSD-2FA4-36u-WLZ-SWA-02 | 备 | SHSD-2FA4-36u-WLZ-SWA-02 | 10.5.96.105 | 交换机 | H3C | H3C S6805-54HT | 绥德路新机房 | DC-SHSD-JF01-A4 | 36 | 36 | 210235A2EM6222V0G030 | 2022/06/25 | 2025/09/23
SHSD-2FA3-0311u-WLZ-SWD-01 | NA | SHSD-2FA3-0311u-WLZ-SWD-01 | 10.5.96.106 | 交换机 | cisco | H3C S10506X | 绥德路新机房 | DC-SHSD-JF01-A3 | 3 | 11 | 210235A3LGX2270P003Q
SHSD-2FA4-0311u-WLZ-SWD-02 | 备 | SHSD-2FA4-0311u-WLZ-SWD-02 | 10.5.96.107 | 交换机 | cisco | H3C S10506X | 绥德路新机房 | DC-SHSD-JF01-A4 | 3 | 11 | 210235A3LGX2270P000F
SHSD-2FA6-16U-KGZ-FW-04 | 备 | SHSD-2FA6-16U-KGZ-FW-04 | 10.5.96.11 | 防火墙 | H3C | H3C SecPath F1000-AI-80 | 绥德路新机房 | DC-SHSD-JF01-A6 | 16 | 16 | 210235A3DCB224000044 | 2022/06/25 | 2025/09/23
SHSD-2FA5-36U-ADM-SWA-02 | NA | SHSD-2FA5-36U-ADM-SWA-02 | 10.5.96.110 | 交换机 | cisco | CISCO NEXUS 3048TP | 绥德路新机房 | DC-SHSD-JF01-A5 | 36 | 36 | FOC2017R3HZ
SHSD-2FA5-34U-INT-SWA-01 | NA | SHSD-2FA5-34U-INT-SWA-01 | 10.5.96.111 | 交换机 | H3C | H3C S5560X-30C-EI | 绥德路新机房 | DC-SHSD-JF01-A5 | 34 | 34 | 210235A1XF921CQ0G1BJ | 2022/06/25 | 2025/09/23
SHSD-2FA6-36U-INT-SWA-02 | 备 | SHSD-2FA6-36U-INT-SWA-02 | 10.5.96.112 | 交换机 | H3C | H3C S5560X-30C-EI | 绥德路新机房 | DC-SHSD-JF01-A6 | 36 | 36 | 210235A1XF921CQ0G1CR | 2022/06/25 | 2025/09/23
SHSD-2FA5-26U-INT-SWA-03 | NA | SHSD-2FA5-26U-INT-SWA-03 | 10.5.96.113 | 交换机 | H3C | H3C S5560X-30C-EI | 绥德路新机房 | DC-SHSD-JF01-A5 | 26 | 26 | 210235A1XF921CQ000LJ | 2022/06/25 | 2025/09/23
SHSD-2FA6-28U-INT-SWA-04 | 备 | SHSD-2FA6-28U-INT-SWA-04 | 10.5.96.114 | 交换机 | H3C | H3C S5560X-30C-EI | 绥德路新机房 | DC-SHSD-JF01-A6 | 28 | 28 | 210235A1XF921CQ0G1B0 | 2022/06/25 | 2025/09/23
SHSD-2FA5-24U-KGZ-SWA-01 | NA | SHSD-2FA5-24U-KGZ-SWA-01 | 10.5.96.115 | 交换机 | H3C | H3C S5560X-30C-EI | 绥德路新机房 | DC-SHSD-JF01-A5 | 24 | 24 | 210235A1XF921CQ0G1BG | 2022/06/25 | 2025/09/23
SHSD-2FA6-26U-KGZ-SWA-02 | 备 | SHSD-2FA6-26U-KGZ-SWA-02 | 10.5.96.116 | 交换机 | H3C | H3C S5560X-30C-EI | 绥德路新机房 | DC-SHSD-JF01-A6 | 26 | 26 | 210235A1XF921CQ0G1CQ | 2022/06/25 | 2025/09/23
SHSD-2FA5-18u-KGZ-SWA-03 | NA | SHSD-2FA5-18u-KGZ-SWA-03 | 10.5.96.117 | 交换机 | H3C | H3C S5560X-30C-EI | 绥德路新机房 | DC-SHSD-JF01-A5 | 18 | 18 | 210235A1XF921CQ0G19R | 2022/06/25 | 2025/09/23
SHSD-2FA6-20U-KGZ-SWA-04 | NA | SHSD-2FA6-20U-KGZ-SWA-04 | 10.5.96.118 | 交换机 | H3C | H3C S5560X-30C-EI | 绥德路新机房 | DC-SHSD-JF01-A6 | 20 | 20 | 210235A1XF921CQ0G19T | 2022/06/25 | 2025/09/23
SHSD-2FA5-16u-KGZ-SWA-05 | NA | SHSD-2FA5-16u-KGZ-SWA-05 | 10.5.96.119 | 交换机 | H3C | H3C S5560X-30C-EI | 绥德路新机房 | DC-SHSD-JF01-A5 | 16 | 16 | 210235A1XF921CQ0G1D1 | 2022/06/25 | 2025/09/23
SHSD-2FA5-20u-KGZ-VPN-01 | NA | SHSD-2FA5-20u-KGZ-VPN-01 | 10.5.96.12 | VPN | 深信服 | VPN-1000-B1360-HH | 绥德路新机房 | DC-SHSD-JF01-A5 | 20 | 20 | W0ZCCJ0012 | 2025-08-20 | 2026-08-20
SHSD-2FA5-14u-KGZ-SWA-07控股VPN接入 | SHSD-2FA5-KGZ-SWA-07控股VPN接入 | SHSD-2FA5-14u-KGZ-SWA-07 | 10.5.96.120 | 交换机 | H3C | H3C S5560X-30C-EI | 绥德路新机房 | DC-SHSD-JF01-A5 | 14 | 14 | 210235A1XF921CQ0G1CH | 2022/06/25 | 2025/09/23
SHSD-2FA6-18U-KGZ-SWA-08 | 备 | SHSD-2FA6-18U-KGZ-SWA-08 | 10.5.96.121 | 交换机 | H3C | H3C S5560X-30C-EI | 绥德路新机房 | DC-SHSD-JF01-A6 | 18 | 18 | 210235A1XF921CQ0G24S | 2022/06/25 | 2025/09/23
SHSD-2FB4-34u-ADM-SWA-04 | NA | SHSD-2FB4-34u-ADM-SWA-04 | 10.5.96.126 | 交换机 | cisco | CISCO NEXUS 3048TP | 绥德路新机房 | DC-SHSD-JF01-B4 | 34 | 34 | FOC2234R2NJ
SHSD-2FB4-36u-INM-SWA-09 | NA | SHSD-2FB4-36u-INM-SWA-09 | 10.5.96.127 | 交换机 | H3C | H3C S5850-54QS | 绥德路新机房 | DC-SHSD-JF01-B4 | 36 | 36 | 210235A2GMP22700000F | 2022/06/25 | 2025/09/23
SHSD-2FB5-INM-SWA-10 | 备 | SHSD-2FB5-INM-SWA-10 | 10.5.96.127 | 交换机 | H3C | H3C S5850-54QS | 绥德路新机房 | DC-SHSD-JF01-B5 | 36 | 36 | 210235A2GMP22700001J | 2022/06/25 | 2025/09/23
SHSD-2FB4-38u-LAN-SWA-11 | NA | SHSD-2FB4-38u-LAN-SWA-11 | 10.5.96.128 | 交换机 | H3C | S5560X-30C-EI | 绥德路新机房 | DC-SHSD-JF01-B4 | 38 | 38 | 210235A1XF921CQ0G23P | 2022/09/27 | 2025/12/26
SHSD-2FB5-LAN-SWA-12 | 备 | SHSD-2FB5-LAN-SWA-12 | 10.5.96.128 | 交换机 | H3C | S5560X-30C-EI | 绥德路新机房 | DC-SHSD-JF01-B5 | 38 | 38 | 210235A1XF921CQ0G196 | 2022/09/27 | 2025/12/26
SHSD-2FA6-22U-KGZ-VPN-02 | 备 | SHSD-2FA6-22U-KGZ-VPN-02 | 10.5.96.13 | VPN | 深信服 | VPN-1000-B1360-HH | 绥德路新机房 | DC-SHSD-JF01-A6 | 22 | 22 | W0ZCCJ0015 | 2025-08-20 | 2026-08-20
SHSD-2FB7-40U-ADM-SWA-05 | NA | SHSD-2FB7-40U-ADM-SWA-05 | 10.5.96.131 | 交换机 | cisco | CISCO NEXUS 3048TP | 绥德路新机房 | DC-SHSD-JF01-B7 | 40 | 40 | FOC1826R1QH
SHSD-2FC1-ADM-SWA-06 | NA | SHSD-2FC1-ADM-SWA-06 | 10.5.96.132 | 交换机 | cisco | CISCO NEXUS 3048TP | 绥德路新机房 | DC-SHSD-JF01-C1 | 34 | 34 | FOC1729R0EK
SHSD-2FC1-INM-SWA-05 | NA | SHSD-2FC1-INM-SWA-05 | 10.5.96.133 | 交换机 | H3C | H3C S6805-54HF | 绥德路新机房 | DC-SHSD-JF01-C1 | 36 | 36 | 210235A3EUH2240CG0B7 | 2022/06/25 | 2025/09/23
SHSD-2FC2-INM-SWA-06 | 备 | SHSD-2FC2-INM-SWA-06 | 10.5.96.133 | 交换机 | H3C | H3C S6805-54HF | 绥德路新机房 | DC-SHSD-JF01-C2 | 36 | 36 | 210235A3EUH2240CG091 | 2022/06/25 | 2025/09/23
SHSD-2FC1-LAN-SWA-05 | NA | SHSD-2FC1-LAN-SWA-05 | 10.5.96.134 | 交换机 | H3C | H3C S6805-54HF | 绥德路新机房 | DC-SHSD-JF01-C1 | 38 | 38 | 210235A3EUH2240CG09Y | 2022/06/25 | 2025/09/23
SHSD-2FC2-LAN-SWA-06 | 备 | SHSD-2FC2-LAN-SWA-06 | 10.5.96.134 | 交换机 | H3C | H3C S6805-54HF | 绥德路新机房 | DC-SHSD-JF01-C2 | 38 | 38 | 210235A3EUH2240CG081 | 2022/06/25 | 2025/09/23
SHSD-2FC5-INM-SWA-07 | NA | SHSD-2FC5-INM-SWA-07 | 10.5.96.137 | 交换机 | H3C | H3C S6805-54HF | 绥德路新机房 | DC-SHSD-JF01-C5 | 38 | 38 | 210235A3EUH2240CG09P | 2022/06/25 | 2025/09/23
SHSD-2FC6-INM-SWA-08 | 备 | SHSD-2FC6-INM-SWA-08 | 10.5.96.137 | 交换机 | H3C | H3C S6805-54HF | 绥德路新机房 | DC-SHSD-JF01-C6 | 36 | 36 | 210235A3EUH2240CG09J | 2022/06/25 | 2025/09/23
SHSD-2FC5-LAN-SWA-07 | NA | SHSD-2FC5-LAN-SWA-07 | 10.5.96.138 | 交换机 | H3C | H3C S6805-54HF | 绥德路新机房 | DC-SHSD-JF01-C5 | 40 | 40 | 210235A3EUH2240CG0C0 | 2022/06/25 | 2025/09/23
SHSD-2FC6-LAN-SWA-08 | 备 | SHSD-2FC6-LAN-SWA-08 | 10.5.96.138 | 交换机 | H3C | H3C S6805-54HF | 绥德路新机房 | DC-SHSD-JF01-C6 | 38 | 38 | 210235A3EUH2240CG08D | 2022/06/25 | 2025/09/23
SHSD-2FC6-ADM-SWA-07 | NA | SHSD-2FC6-ADM-SWA-07 | 10.5.96.139 | 交换机 | cisco | CISCO NEXUS 3048TP | 绥德路新机房 | DC-SHSD-JF01-C6 | 34 | 34 | FOC2145R0RD
SHSD-2FA5-10u-KGZ-VPN-03 | NA | SHSD-2FA5-10u-KGZ-VPN-03 | 10.5.96.14 | VPN | 深信服 | VPN-1000-B1200-HH | 绥德路新机房 | DC-SHSD-JF01-A5 | 10 | 10 | WAZCCF0210 | 2025-08-20 | 2026-08-20
SHSD-2FD1-ADM-SWA-09 | NA | SHSD-2FD1-ADM-SWA-09 | 10.5.96.142 | 交换机 | cisco | CISCO NEXUS 3048TP | 绥德路新机房 | DC-SHSD-JF01-D1 | 30 | 30 | FOC2116R0MC
SHSD-2FD1-LAN-SWA-13 | NA | SHSD-2FD1-LAN-SWA-13 | 10.5.96.143 | 交换机 | H3C | H3C S5560X-54C-EI | 绥德路新机房 | DC-SHSD-JF01-D1 | 32 | 32 | 210235A1XC9222Q0G0P0 | 2022/06/25 | 2025/09/23
SHSD-2FD2-LAN-SWA-14 | 备 | SHSD-2FD2-LAN-SWA-14 | 10.5.96.143 | 交换机 | H3C | H3C S5560X-54C-EI | 绥德路新机房 | DC-SHSD-JF01-D2 | 38 | 38 | 210235A1XC9221Q0G4J6 | 2022/06/25 | 2025/09/23
SHSD-2FD3-OFC-SWA-01 | NA | SHSD-2FD3-OFC-SWA-01 | 10.5.96.145 | 交换机 | H3C | H3C S5850-54QS | 绥德路新机房 | DC-SHSD-JF01-D3 | 40 | 40 | 210235A2GMP22700000H | 2022/09/27 | 2025/12/26
SHSD-2FD6-ADM-SWA-08 | NA | SHSD-2FD6-ADM-SWA-08 | 10.5.96.146 | 交换机 | cisco | CISCO NEXUS 3048TP | 绥德路新机房 | DC-SHSD-JF01-D6 | 30 | 30 | FOC1828R1VC
SHSD-2FD6-LAN-SWA-09 | NA | SHSD-2FD6-LAN-SWA-09 | 10.5.96.147 | 交换机 | H3C | H3C S5560X-54C-EI | 绥德路新机房 | DC-SHSD-JF01-D6 | 32 | 32 | 210235A1XC9222Q0G0RM | 2022/06/25 | 2025/09/23
SHSD-2FD7-LAN-SWA-10 | 备 | SHSD-2FD7-LAN-SWA-10 | 10.5.96.147 | 交换机 | H3C | H3C S5560X-54C-EI | 绥德路新机房 | DC-SHSD-JF01-D7 | 38 | 38 | 210235A1XC9221Q0G50Q | 2022/06/25 | 2025/09/23
SHSD-2FD8-36U-INM-SWA-03 | NA | SHSD-2FD8-36U-INM-SWA-03 | 10.5.96.149 | 交换机 | H3C | H3C S6805-54HF | 绥德路新机房 | DC-SHSD-JF01-D8 | 36 | 36 | 210235A3EUH2240CG0BG | 2022/06/25 | 2025/09/23
SHSD-2FD9-38U-INM-SWA-04 | 备 | SHSD-2FD9-38U-INM-SWA-04 | 10.5.96.149 | 交换机 | H3C | H3C S6805-54HF | 绥德路新机房 | DC-SHSD-JF01-D9 | 38 | 38 | 210235A3EUH2240CG08C | 2022/06/25 | 2025/09/23
SHSD-2FA6-14U-KGZ-VPN-04 | 备 | SHSD-2FA6-14U-KGZ-VPN-04 | 10.5.96.15 | VPN | 深信服 | VPN-1000-B1200-HH | 绥德路新机房 | DC-SHSD-JF01-A6 | 14 | 14 | WAZCCG0678 | 2025-08-20 | 2026-08-20
SHSD-2FD8-38U-LAN-SWA-03 | NA | SHSD-2FD8-38U-LAN-SWA-03 | 10.5.96.150 | 交换机 | H3C | H3C S6805-54HF | 绥德路新机房 | DC-SHSD-JF01-D8 | 38 | 38 | 210235A3EUH2240CG0B5 | 2022/06/25 | 2025/09/23
SHSD-2FD9-40U-LAN-SWA-04 | 备 | SHSD-2FD9-40U-LAN-SWA-04 | 10.5.96.150 | 交换机 | H3C | H3C S6805-54HF | 绥德路新机房 | DC-SHSD-JF01-D9 | 40 | 40 | 210235A3EUH2240CG07W | 2022/06/25 | 2025/09/23
SHSD-2FE1-32u-ADM-SWA-10 | NA | SHSD-2FE1-32u-ADM-SWA-10 | 10.5.96.153 | 交换机 | cisco | CISCO NEXUS 3048TP | 绥德路新机房 | DC-SHSD-JF01-E1 | 32 | 32 | FOC1950RAZG
SHSD-2FE2-34u-ADM-SWA-11 | NA | SHSD-2FE2-34u-ADM-SWA-11 | 10.5.96.154 | 交换机 | cisco | CISCO NEXUS 3048TP | 绥德路新机房 | DC-SHSD-JF01-E2 | 34 | 34 | FOC2216R0J2
SHSD-2FE1-30u-ADM-SWA-12 | NA | SHSD-2FE1-30u-ADM-SWA-12 | 10.5.96.155 | 交换机 | cisco | CISCO NEXUS 3048TP | 绥德路新机房 | DC-SHSD-JF01-E1 | 30 | 30 | FOC1825R0KM
SHSD-2FE2-32u-ADM-SWA-13 | NA | SHSD-2FE2-32u-ADM-SWA-13 | 10.5.96.156 | 交换机 | cisco | CISCO NEXUS 3048TP | 绥德路新机房 | DC-SHSD-JF01-E2 | 32 | 32 | FOC2030R0G7
SHSD-2FE3-38u-INM-SWA-15 | NA | SHSD-2FE3-38u-INM-SWA-15 | 10.5.96.157 | 交换机 | H3C | H3C S6805-54HF | 绥德路新机房 | DC-SHSD-JF01-E3 | 38 | 38 | 210235A3EUH2240CG083 | 2022/06/25 | 2025/09/23
SHSD-2FE4-36u-INM-SWA-16 | 备 | SHSD-2FE4-36u-INM-SWA-16 | 10.5.96.157 | 交换机 | H3C | H3C S6805-54HF | 绥德路新机房 | DC-SHSD-JF01-E4 | 36 | 36 | 210235A3EUH2240CG0BP | 2022/06/25 | 2025/09/23
SHSD-2FE3-40u-LAN-SWA-19 | NA | SHSD-2FE3-40u-LAN-SWA-19 | 10.5.96.158 | 交换机 | H3C | H3C S5850-54QS | 绥德路新机房 | DC-SHSD-JF01-E3 | 40 | 40 | 210235A2GMP22100G03X | 2022/06/25 | 2025/09/23
SHSD-2FE4-38u-LAN-SWA-20 | 备 | SHSD-2FE4-38u-LAN-SWA-20 | 10.5.96.158 | 交换机 | H3C | H3C S5850-54QS | 绥德路新机房 | DC-SHSD-JF01-E4 | 38 | 38 | 210235A2GMP22100G03P | 2022/06/25 | 2025/09/23
SHSD-2FE4-34u-ADM-SWA-14 | NA | SHSD-2FE4-34u-ADM-SWA-14 | 10.5.96.159 | 交换机 | cisco | CISCO NEXUS 3048TP | 绥德路新机房 | DC-SHSD-JF01-E4 | 34 | 34 | FOC2116R07G
SHSD-2FE8-36u-INM-SWA-01 | NA | SHSD-2FE8-36u-INM-SWA-01 | 10.5.96.162 | 交换机 | H3C | H3C S6805-54HT | 绥德路新机房 | DC-SHSD-JF01-E8 | 36 | 36 | 210235A2EM6222V0G02Y | 2022/06/25 | 2025/09/23
SHSD-2FE9-36u-INM-SWA-02 | 备 | SHSD-2FE9-36u-INM-SWA-02 | 10.5.96.162 | 交换机 | H3C | H3C S6805-54HT | 绥德路新机房 | DC-SHSD-JF01-E9 | 36 | 36 | 210235A2EM6222V0G02X | 2022/06/25 | 2025/09/23
SHSD-2FE8-38u-LAN-SWA-01 | NA | SHSD-2FE8-38u-LAN-SWA-01 | 10.5.96.163 | 交换机 | H3C | H3C S6805-54HT | 绥德路新机房 | DC-SHSD-JF01-E8 | 38 | 38 | 210235A2EM6222V0G037 | 2022/06/25 | 2025/09/23
SHSD-2FE9-38u-LAN-SWA-02 | 备 | SHSD-2FE9-38u-LAN-SWA-02 | 10.5.96.163 | 交换机 | H3C | H3C S6805-54HT | 绥德路新机房 | DC-SHSD-JF01-E9 | 38 | 38 | 210235A2EM6222V0G01S | 2022/06/25 | 2025/09/23
SHSD-2FF1-DMZ-SWD-01 | NA | SHSD-2FF1-DMZ-SWD-01 | 10.5.96.168 | 交换机 | H3C | H3C S6805-54HF | 绥德路新机房 | DC-SHSD-JF01-F1 | 13 | 13 | 210235A3EUH2240CG087 | 2022/06/25 | 2025/09/23
SHSD-2FF2-DMZ-SWD-02 | 备 | SHSD-2FF2-DMZ-SWD-02 | 10.5.96.168 | 交换机 | H3C | H3C S6805-54HF | 绥德路新机房 | DC-SHSD-JF01-F2 | 19 | 19 | 210235A3EUH2240CG08W | 2022/06/25 | 2025/09/23
SHSD-2FF1-INM-SWD-01 | NA | SHSD-2FF1-INM-SWD-01 | 10.5.96.170 | 交换机 | H3C | H3C S9820-64H | 绥德路新机房 | DC-SHSD-JF01-F1 | 8 | 9 | 210235A3J4H2230CG01R | 2022/06/25 | 2025/09/23
SHSD-2FF2-INM-SWD-02 | 备 | SHSD-2FF2-INM-SWD-02 | 10.5.96.170 | 交换机 | H3C | H3C S9820-64H | 绥德路新机房 | DC-SHSD-JF01-F2 | 14 | 15 | 210235A3J4H2230CG03R | 2022/06/25 | 2025/09/23
SHSD-2FF5-LAN-SWD-01 | 主汇聚 | SHSD-2FF5-LAN-SWD-01 | 10.5.96.172 | 交换机 | H3C | H3C S12504G-AF | 绥德路新机房 | DC-SHSD-JF01-F5 | 5 | 10 | 210235A2LDX2260P000D | 2025-09-24 | 2026-09-23
SHSD-2FF6-0510u-LAN-SWD-02 | 备 | SHSD-2FF6-0510u-LAN-SWD-02 | 10.5.96.172 | 交换机 | H3C | H3C S12504G-AF | 绥德路新机房 | DC-SHSD-JF01-F6 | 5 | 10 | 210235A2LDX2260P000K | 2025-09-24 | 2026-09-23
SHSD-2FF1-DMZ-SWA-01 | NA | SHSD-2FF1-DMZ-SWA-01 | 10.5.96.174 | 交换机 | H3C | S5560X-54C-EI | 绥德路新机房 | DC-SHSD-JF01-F1 | 28 | 28 | 210235A1XC5229N0G078 | 2022/09/27 | 2025/12/26
SHSD-2FF2-DMZ-SWA-02 | 备 | SHSD-2FF2-DMZ-SWA-02 | 10.5.96.174 | 交换机 | H3C | S5560X-54C-EI | 绥德路新机房 | DC-SHSD-JF01-F2 | 34 | 34 | 210235A1XC5229N0G06K | 2022/09/27 | 2025/12/26
SHSD-2FF3-ADM-SWA-15 | NA | SHSD-2FF3-ADM-SWA-15 | 10.5.96.176 | 交换机 | cisco | CISCO NEXUS 3048TP | 绥德路新机房 | DC-SHSD-JF01-F3 | 34 | 34 | FOC2030R0M9
SHSD-2FF3-DMZ-SWA-03 | NA | SHSD-2FF3-DMZ-SWA-03 | 10.5.96.178 | 交换机 | H3C | H3C S6805-54HF | 绥德路新机房 | DC-SHSD-JF01-F3 | 38 | 38 | 210235A3EUH2240CG089 | 2022/06/25 | 2025/09/23
SHSD-2FF4-DMZ-SWA-04 | 备 | SHSD-2FF4-DMZ-SWA-04 | 10.5.96.177 | 交换机 | H3C | H3C S6805-54HF | 绥德路新机房 | DC-SHSD-JF01-F4 | 38 | 38 | 210235A3EUH2240CG084 | 2022/06/25 | 2025/09/23
SHSD-2FF3-INM-SWA-17 | NA | SHSD-2FF3-INM-SWA-17 | 10.5.96.177 | 交换机 | H3C | H3C S6805-54HF | 绥德路新机房 | DC-SHSD-JF01-F3 | 36 | 36 | 210235A3EUH2240CG09K | 2022/06/25 | 2025/09/23
SHSD-2FF4-INM-SWA-18 | 备 | SHSD-2FF4-INM-SWA-18 | 10.5.96.178 | 交换机 | H3C | H3C S6805-54HF | 绥德路新机房 | DC-SHSD-JF01-F4 | 36 | 36 | 210235A3EUH2240CG08Q | 2022/06/25 | 2025/09/23
SHSD-2FG1-ADM-SWA-16 | NA | SHSD-2FG1-ADM-SWA-16 | 10.5.96.181 | 交换机 | cisco | cisco WS-C3850-24T | 绥德路新机房 | DC-SHSD-JF01-G1 | 34 | 34 | FOC2347X01Z
SHSD-2FG1-INM-SWA-19 | NA | SHSD-2FG1-INM-SWA-19 | 10.5.96.182 | 交换机 | H3C | H3C S6805-54HF | 绥德路新机房 | DC-SHSD-JF01-G1 | 36 | 36 | 210235A3EUH2240CG090 | 2022/06/25 | 2025/09/23
SHSD-2FG2-INM-SWA-20 | 备 | SHSD-2FG2-INM-SWA-20 | 10.5.96.182 | 交换机 | H3C | H3C S6805-54HF | 绥德路新机房 | DC-SHSD-JF01-G2 | 36 | 36 | 210235A3EUH2240CG07Q | 2022/06/25 | 2025/09/23
SHSD-2FG1-STG-SWA-01 | NA | SHSD-2FG1-STG-SWA-01 | 10.5.96.184 | 交换机 | 华为 | 6865 48S8CQ-SI | 绥德路新机房 | DC-SHSD-JF01-G1 | 38 | 38 | 21980114493GN3000998 | 2022/11/03 | 2025/11/02
SHSD-2FG2-STG-SWA-02 | 备 | SHSD-2FG2-STG-SWA-02 | 10.5.96.185 | 交换机 | 华为 | 6865 48S8CQ-SI | 绥德路新机房 | DC-SHSD-JF01-G2 | 38 | 38 | 21980114493GN3001450 | 2022/11/03 | 2025/11/02
SHSD-2FG2-ADM-SWA-17 | NA | SHSD-2FG2-ADM-SWA-17 | 10.5.96.186 | 交换机 | cisco | cisco WS-C3850-24T | 绥德路新机房 | DC-SHSD-JF01-G2 | 34 | 34 | FCW2346C0T1
SHSD-2FG5-ADM-SWA-18 | NA | SHSD-2FG5-ADM-SWA-18 | 10.5.96.187 | 交换机 | cisco | cisco WS-C3850-24T | 绥德路新机房 | DC-SHSD-JF01-G5 | 34 | 34 | FCW2203C0VE
SHSD-2FA3-14u-OFC-FW-01 | NA | SHSD-2FA3-14u-OFC-FW-01 | 10.76.23.3 | 路由器 | H3C | H3C WX3520X | 绥德路新机房 | DC-SHSD-JF01-A3 | 14 | 14 | 210235A2G2522CN00013
SHSD-2FC8-HUASHI-SWA-01 | 华氏接入交换机 | SHSD-2FC8-HUASHI-SWA-01 | 10.5.96.21 | 交换机 | H3C | H3C S5850-54QS | 绥德路新机房 | DC-SHSD-JF01-C8 | 36 | 36 | 210235A2GMP227000008 | 2022/09/27 | 2025/12/26
SHSD-2FC8-HUASHI-SWA-02 | （备）华氏接入交换机 | SHSD-2FC8-HUASHI-SWA-02 | 10.5.96.22 | 交换机 | H3C | H3C S5850-54QS | 绥德路新机房 | DC-SHSD-JF01-C8 | 34 | 34 | 210235A2GMP22700000G | 2022/09/27 | 2025/12/26
SHSD-2FE1-1213u-ADM-BLJ-01 | NA | SHSD-2FE1-1213u-ADM-BLJ-01 | 10.1.20.22/10.5.96.029 | 堡垒机 | H3C | H3C SecPath A2100-G | 绥德路新机房 | DC-SHSD-JF01-E1 | 12 | 13 | 219801A2UM7222E0000M | 2022/06/30 | 2025/09/28
SHSD-2FA4-13u-OFC-FW-02 | NA | SHSD-2FA4-13u-OFC-FW-02 | 10.76.71.2 | 服务器 | H3C | H3C UniServer R2700 G3 | 绥德路新机房 | DC-SHSD-JF01-A4 | 13 | 13 | 210235A2DCH222000239
SHSD-2FE2-1415u-ADM-BLJ-02 | NA | SHSD-2FE2-1415u-ADM-BLJ-02 | 10.5.96.30 | 堡垒机 | H3C | H3C SecPath A2100-G | 绥德路新机房 | DC-SHSD-JF01-E2 | 14 | 15 | 219801A2UM7222E00004 | 2022/06/30 | 2025/09/28
SHSD-2FE1-1516u-ADM-DB-01 | NA | SHSD-2FE1-1516u-ADM-DB-01 | 10.5.96.31 | 数据库审计 | 安恒 | 安恒DAS-A5000 | 绥德路新机房 | DC-SHSD-JF01-E1 | 15 | 16 | 2206x020098 | 2022-07-27 | 2025-07-28
SHSD-2FE1-19u-ADM-FW-01 | NA | SHSD-2FE1-19u-ADM-FW-01 | 10.5.96.32 | 防火墙 | 飞塔 | FORTINET FortiGate 600D | 绥德路新机房 | DC-SHSD-JF01-E1 | 19 | 19 | FGT6HD3917803789 | 2023-05-01 | 2024-04-30
SHSD-2FE1-2628u-ADM-TANZHEN-01 | 10.1.20.16 | SHSD-2FE1-2628u-ADM-TANZHEN-01 | 10.5.96.34/10.1.20.16 | 流量探针 | 奇安信 | 奇安信NGSOC-9000 | 绥德路新机房 | DC-SHSD-JF01-E1 | 26 | 28 | CK39000508
SHSD-2FE2-2526-ADM-FENXI-01 | NA | SHSD-2FE2-2526-ADM-FENXI-01 | 10.5.96.36/10.1.20.17 | 流量分析 | 奇安信 | 奇安信流量分析 | 绥德路新机房 | DC-SHSD-JF01-E2 | 25 | 26 | 720646213
SHSD-2FE2-1718u-ADM-LOG-01 | NA | SHSD-2FE2-1718u-ADM-LOG-01 | 10.5.96.37 | 日志审计 | 安恒 | 安恒DAS-LOG-3000 | 绥德路新机房 | DC-SHSD-JF01-E2 | 17 | 18 | 2206X070111 | 2023-07-27 | 2025-07-28
SHSD-2FE5-1213u-LAN-LB-01 | NA | SHSD-2FE5-1213u-LAN-LB-01 | 10.5.96.38 | 负载均衡 | H3C | H3C SecPath L5080 | 绥德路新机房 | DC-SHSD-JF01-E5 | 12 | 13 | 210235A3KVB217000005 | 2022/06/25 | 2025/09/23
SHSD-2FE6-1213u-LAN-LB-02 | 备 | SHSD-2FE6-1213u-LAN-LB-02 | 10.5.96.39 | 负载均衡 | H3C | H3C SecPath L5080 | 绥德路新机房 | DC-SHSD-JF01-E6 | 12 | 13 | 210235A3KVB217000006 | 2022/06/25 | 2025/09/23
SHSD-2FA5-2829U-INT-AC-01 | NA | SHSD-2FA5-2829U-INT-AC-01 | 10.5.96.4 | 上网行为管理 | 深信服 | AC-1000-B2200-HH | 绥德路新机房 | DC-SHSD-JF01-A5 | 28 | 29 | W1ZCDA0227 | 2025-08-20 | 2026-08-20
SHSD-2FF1-DMZ-BLJ-01 | NA | SHSD-2FF1-DMZ-BLJ-01 | 10.1.20.25 | 堡垒机 | H3C | H3C SecPath A2025-G | 绥德路新机房 | DC-SHSD-JF01-F1 | 15 | 15 | 219801A1M97226E00006 | 2022/06/25 | 2025/09/23
SHSD-2FF2-DMZ-BLJ-02 | NA | SHSD-2FF2-DMZ-BLJ-02 | 10.1.20.26 | 堡垒机 | H3C | H3C SecPath A2025-G | 绥德路新机房 | DC-SHSD-JF01-F2 | 21 | 21 | 219801A1M97226E00007 | 2022/06/25 | 2025/09/23
SHSD-2FF1-DMZ-LB-01 | NA | SHSD-2FF1-DMZ-LB-01 | 10.5.96.42 | 负载均衡 | H3C | H3C SecPath L1070 | 绥德路新机房 | DC-SHSD-JF01-F1 | 17 | 17 | 210235A2PKB21B000089 | 2022/06/25 | 2025/09/23
SHSD-2FF2-DMZ-LB-02 | NA | SHSD-2FF2-DMZ-LB-02 | 10.5.96.43 | 负载均衡 | H3C | H3C SecPath L1070 | 绥德路新机房 | DC-SHSD-JF01-F2 | 23 | 23 | 210235A2PKB21C000028 | 2022/06/25 | 2025/09/23
SHSD-2FF1-INT-FW-01 | NA | SHSD-2FF1-INT-FW-01 | 10.5.96.45 | 防火墙 | H3C | H3C SecPath F5030-6GW | 绥德路新机房 | DC-SHSD-JF01-F1 | 25 | 26 | 210235A3UHB226000020 | 2022/06/24 | 2025/09/22
SHSD-2FF2-INT-FW-02 | 备 | SHSD-2FF2-INT-FW-02 | 10.5.96.46 | 防火墙 | H3C | H3C SecPath F5030-6GW | 绥德路新机房 | DC-SHSD-JF01-F2 | 31 | 32 | 210235A3UHB226000038 | 2022/06/24 | 2025/09/22
SHSD-2FF1-INT-VPN-01 | NA | SHSD-2FF1-INT-VPN-01 | NA | VPN | 深信服 | VPN-1000 B2100 | 绥德路新机房 | DC-SHSD-JF01-F1 | 22 | 23 | W1ZCBG0085 | 2025-08-20 | 2026-08-20
SHSD-2FF2-INT-VPN-02 | NA | SHSD-2FF2-INT-VPN-02 | NA | VPN | 深信服 | VPN-1000 B2100 | 绥德路新机房 | DC-SHSD-JF01-F2 | 28 | 29 | W1ZCBG0083 | 2025-08-20 | 2026-08-20
SHSD-2FF1-INT-WAF-01 | NA | SHSD-2FF1-INT-WAF-01 | 10.5.96.49 | WAF | 奇安信 | 奇安信WAF-W9000 | 绥德路新机房 | DC-SHSD-JF01-F1 | 19 | 20 | DD28000023
SHSD-2FA6-3031U-INT-AC-02 | 备 | SHSD-2FA6-3031U-INT-AC-02 | 10.5.96.5 | 上网行为管理 | 深信服 | AC-1000-B2200-HH | 绥德路新机房 | DC-SHSD-JF01-A6 | 30 | 31 | W1ZCDA0222 | 2025-08-20 | 2026-08-20
SHSD-2FF2-INT-WAF-02 | NA | SHSD-2FF2-INT-WAF-02 | 10.5.96.50 | WAF | 待补充 | 奇安信WAF-W9000 | 绥德路新机房 | DC-SHSD-JF01-F2 | 25 | 26 | DD28000022
SHSD-2FF5-LAN-FW-01 | NA | SHSD-2FF5-LAN-FW-01 | 10.5.96.51 | 防火墙 | H3C | H3C SecPath M9006 | 绥德路新机房 | DC-SHSD-JF01-F5 | 14 | 21 | 210235A1ABX2240P0005 | 2022/06/25 | 2025/09/23
SHSD-2FF6-1421u-LAN-FW-02 | 备 | SHSD-2FF6-1421u-LAN-FW-02 | 10.5.96.52 | 防火墙 | H3C | H3C SecPath M9006 | 绥德路新机房 | DC-SHSD-JF01-F6 | 14 | 21 | 210235A1ABX2240P0002 | 2022/06/25 | 2025/09/23
SHSD-2FA5-3132U-INT-AD-01 | NA | SHSD-2FA5-3132U-INT-AD-01 | 10.5.96.6 | 负载均衡 | 深信服 | AD-1000-B2200-HH | 绥德路新机房 | DC-SHSD-JF01-A5 | 31 | 32 | W1XCCJ0014 | 2025-08-20 | 2026-08-20
SHSD-2FA6-3334U-INT-AD-02 | 备 | SHSD-2FA6-3334U-INT-AD-02 | 10.5.96.7 | 负载均衡 | 深信服 | AD-1000-B2200-HH | 绥德路新机房 | DC-SHSD-JF01-A6 | 33 | 34 | W1XCCJ0019 | 2025-08-20 | 2026-08-20
SHSD-2FA5-22U-KGZ-FW-01 | NA | SHSD-2FA5-22U-KGZ-FW-01 | 10.5.96.8 | 防火墙 | H3C | H3C SecPath F1000-AI-75 | 绥德路新机房 | DC-SHSD-JF01-A5 | 22 | 22 | 210235A2H4B224000023 | 2022/06/25 | 2025/09/23
SHSD-2FA6-24U-KGZ-FW-02 | 备 | SHSD-2FA6-24U-KGZ-FW-02 | 10.5.96.9 | 防火墙 | H3C | H3C SecPath F1000-AI-75 | 绥德路新机房 | DC-SHSD-JF01-A6 | 24 | 24 | 210235A2H4B224000016 | 2022/06/25 | 2025/09/23
ogg204 | 196.6.1，204,SharePlex | SHSD-F2R1-D6-LAN-P-APP-2425 | 10.5.97.150 | 服务器 | 惠普 | DL560 Gen10 | 绥德路新机房 | DC-SHSD-JF01-D6 | 24 | 25 | CN793207GM | 2019-08-14 | 2022-09-12
安徽ERP-D5-2930 | 10.1.16.133 | SHSD-F2R1-D5-LAN-P-DB-2930 | 10.5.97.220 | 服务器 | 惠普 | DL388 Gen10 | 绥德路新机房 | DC-SHSD-JF01-D5 | 29 | 30 | CN785200FM | 2022-06-01 | 2023-05-31
物流信息-D6-2223 | NA | SHSD-F2R1-D6-LAN-P-APP-2223 | NA | 服务器 | 惠普 | DL388 Gen10 | 绥德路新机房 | DC-SHSD-JF01-D6 | 22 | 23 | CN785200HL | 2022-06-01 | 2023-05-31
药品ERP(上医版)-D4-2122 | 196.6.1.206 | SHSD-F2R1-D4-LAN-P-DB-2122 | 10.5.97.157 | 服务器 | 惠普 | DL 560 G10 | 绥德路新机房 | DC-SHSD-JF01-D4 | 21 | 22 | CNX207002ZP | 2022-02-17 | 2025-02-16
药品ERP(上医版)-D4-1920 | 196.6.1.207 | SHSD-F2R1-D4-LAN-P-DB-1920 | 10.5.97.158 | 服务器 | 惠普 | DL 560 G10 | 绥德路新机房 | DC-SHSD-JF01-D4 | 19 | 20 | CNX207002ZQ | 2022-02-17 | 2025-03-18
丰饶库WMS-D2-2930 | 196.6.18.81 | SHSD-F2R1-D2-LAN-P-DB-2930 | 10.5.97.162 | 服务器 | 惠普 | DL360 Gen10 | 绥德路新机房 | DC-SHSD-JF01-D2 | 29 | 29 | CN79040NJD | 2019-01-31 | 2022-03-01
丰饶库WMS-D2-2728 | 196.6.18.80 | SHSD-F2R1-D2-LAN-P-DB-2728 | 10.5.97.162 | 服务器 | 惠普 | DL360 Gen10 | 绥德路新机房 | DC-SHSD-JF01-D2 | 27 | 27 | CN79040NJB | 2019-01-31 | 2022-03-01
SHSD-F2R1-B5-LAN-U-DB-0708 | 原器械erp(196.6.1.50) | SHSD-F2R1-B5-LAN-U-DB-0708 | 10.5.97.164 | 服务器 | 惠普 | DL388 Gen9 | 绥德路新机房 | DC-SHSD-JF01-B5 | 07 | 08 | CN78130396 | 2022-06-01 | 2023-05-31
上医TMS（备份） | 196.6.1.71 | SHSD-F2R1-D4-LAN-P-APP-2728 | 10.5.97.166 | 服务器 | 惠普 | DL388 Gen9 | 绥德路新机房 | DC-SHSD-JF01-D4 | 27 | 28 | CN763904W0 | 2022-06-01 | 2023-05-31
ftp服务器 | 196.6.1.147/192.168.2.10 | SHSD-F2R1-D1-LAN-P-APP-2021 | 10.5.97.167 | 服务器 | 惠普 | DL380p Gen8 | 绥德路新机房 | DC-SHSD-JF01-D1 | 20 | 21 | 6CU249TM90
物流信息平台生产数据库 | 196.6.27.83 | SHSD-F2R1-D7-LAN-P-APP-1617 | 10.5.97.168 | 服务器 | 华为 | Huawei2288H V5 | 绥德路新机房 | DC-SHSD-JF01-D7 | 15 | 16 | 2102311TXHN0JB001087 | 2019/02/20 | 2022/02/19
医院供应链协同平台-D7-2730 | 196.6.1.22 | SHSD-F2R1-D7-LAN-P-APP-2730 | 10.5.97.169 | 服务器 | 惠普 | DL580 Gen10 | 绥德路新机房 | DC-SHSD-JF01-D7 | 27 | 30 | CN7839018H | 2022-06-01 | 2023-05-31
OMS(总部)Oracle数据库 | 196.6.1.124 | SHSD-F2R1-D2-LAN-P-DB-2526 | 10.5.97.170 | 服务器 | 惠普 | DL380 Gen10 | 绥德路新机房 | DC-SHSD-JF01-D2 | 25 | 26 | CNX11409MV | 2021-04-12 | 2024-04-11
绥德东库WMS-D2-1922 | 196.6.18.95 | SHSD-F2R1-D2-LAN-P-DB-1922 | 10.5.97.171 | 小型机 | IBM | IBM POWER S824 | 绥德路新机房 | DC-SHSD-JF01-D2 | 19 | 22 | 84BF57V | 2023-08-01 | 2024-07-31
绥德东库WMS-D2-1316 | 196.6.18.94 | SHSD-F2R1-D2-LAN-P-DB-1316 | 10.5.97.172 | 小型机 | IBM | IBM POWER S824 | 绥德路新机房 | DC-SHSD-JF01-D2 | 13 | 16 | 84BF58V | 2023-08-01 | 2024-07-31
存储-NEAPP存储 | NETAPP存储包括3个扩展柜 | SHSD-F2R1-G3-STG-P-ST-0209 | 10.5.97.173-177 | 存储设备 | NETAPP | FAS2750 | 绥德路新机房 | DC-SHSD-JF01-G3 | 2 | 9 | SHFNC2137000079
星环大数据平台-E3-2930 | NA | SHSD-F2R1-E3-LAN-P-BD-2930 | 10.5.97.178 | 服务器 | 戴尔 | 星环科技TxData-2L/2G | 绥德路新机房 | DC-SHSD-JF01-E3 | 29 | 30 | 7GN0YH3 | 2021-09-27 | 2024-09-27
星环大数据平台-E3-2728 | NA | SHSD-F2R1-E3-LAN-P-BD-2728 | 10.5.97.179 | 服务器 | 戴尔 | 星环科技TxData-2L/2G | 绥德路新机房 | DC-SHSD-JF01-E3 | 27 | 28 | 6GN0YH3 | 2021-09-27 | 2024-09-27
星环大数据平台-E3-2526 | NA | SHSD-F2R1-E3-LAN-P-BD-2526 | 10.5.97.180 | 服务器 | 戴尔 | 星环科技TxData-2L/2G | 绥德路新机房 | DC-SHSD-JF01-E3 | 25 | 26 | 5GN0YH3 | 2021-09-27 | 2024-09-27
星环大数据平台-E3-2324 | NA | SHSD-F2R1-E3-LAN-P-BD-2324 | 10.5.97.181 | 服务器 | 戴尔 | 星环科技TxData-2L/2G | 绥德路新机房 | DC-SHSD-JF01-E3 | 23 | 24 | HMV0DJ3 | 2021/9/21 | 2024/12/22
星环大数据平台-E3-2122 | NA | SHSD-F2R1-E3-LAN-P-BD-2122 | 10.5.97.182 | 服务器 | 戴尔 | 星环科技TxData-2L/2G | 绥德路新机房 | DC-SHSD-JF01-E3 | 21 | 22 | 7JW0DJ3 | 2021/9/21 | 2024/12/22
星环大数据平台-E3-1920 | NA | SHSD-F2R1-E3-LAN-P-BD-1920 | 10.5.97.183 | 服务器 | 戴尔 | 星环科技TxData-2L/2G | 绥德路新机房 | DC-SHSD-JF01-E3 | 19 | 20 | B0YNRD3 | 2021/4/25 | 2024/4/26
星环大数据平台-E3-1718 | NA | SHSD-F2R1-E3-LAN-P-BD-1718 | 10.5.97.184 | 服务器 | 戴尔 | 星环科技TxData-2L/2G | 绥德路新机房 | DC-SHSD-JF01-E3 | 17 | 18 | 7BPHDM3 | 2022-01-24 | 2025-01-24
星环大数据平台-E3-1516 | NA | SHSD-F2R1-E3-LAN-P-BD-1516 | 10.5.97.185 | 服务器 | 戴尔 | 星环科技TxData-2L/2G | 绥德路新机房 | DC-SHSD-JF01-E3 | 15 | 16 | 8BPHDM3 | 2022-01-24 | 2025-01-24
星环大数据平台-E4-2930 | NA | SHSD-F2R1-E4-LAN-P-BD-2930 | 10.5.97.186 | 服务器 | 戴尔 | 星环科技TxData-2L/2G | 绥德路新机房 | DC-SHSD-JF01-E4 | 29 | 30 | 8JW0DJ3 | 2021-09-27 | 2024-09-27
星环大数据平台-E4-2728 | NA | SHSD-F2R1-E4-LAN-P-BD-2728 | 10.5.97.187 | 服务器 | 戴尔 | 星环科技TxData-2L/2G | 绥德路新机房 | DC-SHSD-JF01-E4 | 27 | 28 | BJW0DJ3 | 2021-09-27 | 2024-09-27
星环大数据平台-E4-2526 | NA | SHSD-F2R1-E4-LAN-P-BD-2526 | 10.5.97.188 | 服务器 | 戴尔 | 星环科技TxData-2L/2G | 绥德路新机房 | DC-SHSD-JF01-E4 | 25 | 26 | CJW0DJ3 | 2021-09-27 | 2024-09-27
星环大数据平台-E4-2324 | NA | SHSD-F2R1-E4-LAN-P-BD-2324 | 10.5.97.189 | 服务器 | 戴尔 | 星环科技TxData-2L/2G | 绥德路新机房 | DC-SHSD-JF01-E4 | 23 | 24 | 9JW0DJ3 | 2021-09-27 | 2024-09-27
星环大数据平台-E4-2122 | NA | SHSD-F2R1-E4-LAN-P-BD-2122 | 10.5.97.190 | 服务器 | 戴尔 | 星环科技TxData-2L/2G | 绥德路新机房 | DC-SHSD-JF01-E4 | 21 | 22 | 9BPHDM3 | 2022-01-24 | 2025-01-24
星环大数据平台-E4-1920 | NA | SHSD-F2R1-E4-LAN-P-BD-1920 | 10.5.97.192 | 服务器 | 戴尔 | 星环科技TxData-2L/2G | 绥德路新机房 | DC-SHSD-JF01-E4 | 19 | 20 | 53MBDM3 | 2022/1/15 | 2025/4/16
星环大数据平台-E4-1718 | NA | SHSD-F2R1-E4-LAN-P-BD-1718 | 10.5.97.193 | 服务器 | 戴尔 | 星环科技TxData-2L/2G | 绥德路新机房 | DC-SHSD-JF01-E4 | 17 | 18 | 43MBDM3 | 2022/1/15 | 2025/4/16
星环大数据平台-E4-1516 | NA | SHSD-F2R1-E4-LAN-P-BD-1516 | 10.5.97.194 | 服务器 | 戴尔 | 星环科技TxData-2L/2G | 绥德路新机房 | DC-SHSD-JF01-E4 | 15 | 16 | 33MBDM3 | 2022/1/15 | 2025/4/16
星环大数据平台（Ogg115） | Ogg115 | SHSD-F2R1-D6-LAN-P-APP-1617 | 10.5.97.195 | 服务器 | 惠普 | DL560 Gen10 | 绥德路新机房 | DC-SHSD-JF01-D6 | 16 | 17 | CN793207GK | 2022-06-01 | 2023-05-31
BIEE | NA | SHSD-F2R1-D6-LAN-P-APP-18 | 10.5.97.196 | 服务器 | 惠普 | DL360 Gen10 | 绥德路新机房 | DC-SHSD-JF01-D6 | 18 | 18 | CN79040NHW | 2022-06-01 | 2023-05-31
SHSD-F2R1-C1-LAN-P-VM-2930 | NA | SHSD-F2R1-C1-LAN-P-VM-2930 | 10.5.97.21 | 服务器 | H3C | H3C UniServer R4900 G3-8SFF-C | 绥德路新机房 | DC-SHSD-JF01-C1 | 29 | 30 | 210235A2CR6223F000F0 | 2022-06-09 | 2025-09-07
SHSD-F2R1-C1-LAN-P-VM-2728 | NA | SHSD-F2R1-C1-LAN-P-VM-2728 | 10.5.97.22 | 服务器 | H3C | H3C UniServer R4900 G3-8SFF-C | 绥德路新机房 | DC-SHSD-JF01-C1 | 27 | 28 | 210235A2CR6223F000FG | 2022-06-09 | 2025-09-07
SHSD-F2R1-C1-LAN-P-VM-2526 | NA | SHSD-F2R1-C1-LAN-P-VM-2526 | 10.5.97.23 | 服务器 | H3C | H3C UniServer R4900 G3-8SFF-C | 绥德路新机房 | DC-SHSD-JF01-C1 | 25 | 26 | 210235A2CR6223F000F9 | 2022-06-09 | 2025-09-07
物流发药备机-A1-2324 | NA | SHSD-F2R1-A1-WLZ-P-APP-2324u | 10.5.97.234 | 服务器 | 戴尔 | DELL EMC R740 | 绥德路新机房 | DC-SHSD-JF01-A1 | 23 | 24 | 46HRJB3 | 2021-01-28 | 2024-01-29
SHSD-F2R1-C1-LAN-P-VM-2324 | NA | SHSD-F2R1-C1-LAN-P-VM-2324 | 10.5.97.24 | 服务器 | H3C | H3C UniServer R4900 G3-8SFF-C | 绥德路新机房 | DC-SHSD-JF01-C1 | 23 | 24 | 210235A2CR6223F000F7 | 2022-06-09 | 2025-09-07
系统运维工具NBU备份机_10.5.97.245 | NA | SHSD-F2R1-G2-STG-B-BK-2728 | 10.5.97.245 | 服务器 | H3C | R4900G3 | 绥德路新机房 | DC-SHSD-JF01-G2 | 27 | 28 | 210235A2CT6223F0002M | 2022/06/09 | 2025/09/07
系统运维工具veeam备份 | NA | SHSD-F2R1-G1-STG-B-BK-2930 | 10.5.97.246 | 服务器 | 惠普 | DL388 Gen9 | 绥德路新机房 | DC-SHSD-JF01-G1 | 29 | 30 | CN762505D8 | 2022-06-01 | 2023-05-31
SHSD-F2R1-C1-LAN-P-VM-2122 | NA | SHSD-F2R1-C1-LAN-P-VM-2122 | 10.5.97.25 | 服务器 | H3C | H3C UniServer R4900 G3-8SFF-C | 绥德路新机房 | DC-SHSD-JF01-C1 | 21 | 22 | 210235A2CR6223F000F5 | 2022-06-09 | 2025-09-07
HDS vsp G400 | 控制器IP：10.5.97.248/249 | SHSD-F2R1-G4-STG-P-ST-0218 | 10.5.97.250/10.5.97.248/249 | 存储设备 | 日立 | Hitachi vsp g400 | 绥德路新机房 | DC-SHSD-JF01-G4 | 2 | 18 | 413430 | 2023-08-01 | 2024-07-31
SHSD-F2R1-C1-LAN-P-VM-1920 | NA | SHSD-F2R1-C1-LAN-P-VM-1920 | 10.5.97.26 | 服务器 | H3C | H3C UniServer R4900 G3-8SFF-C | 绥德路新机房 | DC-SHSD-JF01-C1 | 19 | 20 | 210235A2CR6223F000FQ | 2022-06-09 | 2025-09-07
SHSD-F2R1-C1-LAN-P-VM-1718 | NA | SHSD-F2R1-C1-LAN-P-VM-1718 | 10.5.97.27 | 服务器 | H3C | H3C UniServer R4900 G3-8SFF-C | 绥德路新机房 | DC-SHSD-JF01-C1 | 17 | 18 | 210235A2CR6223F000FK | 2022-06-09 | 2025-09-07
SHSD-F2R1-C2-LAN-P-VM-2930 | NA | SHSD-F2R1-C2-LAN-P-VM-2930 | 10.5.97.28 | 服务器 | H3C | H3C UniServer R4900 G3-8SFF-C | 绥德路新机房 | DC-SHSD-JF01-C2 | 29 | 30 | 210235A2CR6223F000FM | 2022-06-09 | 2025-09-07
SHSD-F2R1-C2-LAN-P-VM-2728 | NA | SHSD-F2R1-C2-LAN-P-VM-2728 | 10.5.97.29 | 服务器 | H3C | H3C UniServer R4900 G3-8SFF-C | 绥德路新机房 | DC-SHSD-JF01-C2 | 27 | 28 | 210235A2CR6223F000F6 | 2022-06-09 | 2025-09-07
SHSD-F2R1-C2-LAN-P-VM-2526 | NA | SHSD-F2R1-C2-LAN-P-VM-2526 | 10.5.97.30 | 服务器 | H3C | H3C UniServer R4900 G3-8SFF-C | 绥德路新机房 | DC-SHSD-JF01-C2 | 25 | 26 | 210235A2CR6223F000F8 | 2022-06-09 | 2025-09-07
SHSD-F2R1-C2-LAN-P-VM-2324 | NA | SHSD-F2R1-C2-LAN-P-VM-2324 | 10.5.97.31 | 服务器 | H3C | H3C UniServer R4900 G3-8SFF-C | 绥德路新机房 | DC-SHSD-JF01-C2 | 23 | 24 | 210235A2CR6223F000F4 | 2022-06-09 | 2025-09-07
SHSD-F2R1-C2-LAN-P-VM-2122 | NA | SHSD-F2R1-C2-LAN-P-VM-2122 | 10.5.97.32 | 服务器 | H3C | H3C UniServer R4900 G3-8SFF-C | 绥德路新机房 | DC-SHSD-JF01-C2 | 21 | 22 | 210235A2CR6223F000F3 | 2022-06-09 | 2025-09-07
SHSD-F2R1-C2-LAN-P-VM-1920 | NA | SHSD-F2R1-C2-LAN-P-VM-1920 | 10.5.97.33 | 服务器 | H3C | H3C UniServer R4900 G3-8SFF-C | 绥德路新机房 | DC-SHSD-JF01-C2 | 19 | 20 | 210235A2CR6223F000FT | 2022-06-09 | 2025-09-07
SHSD-F2R1-C2-LAN-P-VM-1718 | NA | SHSD-F2R1-C2-LAN-P-VM-1718 | 10.5.97.34 | 服务器 | H3C | H3C UniServer R4900 G3-8SFF-C | 绥德路新机房 | DC-SHSD-JF01-C2 | 17 | 18 | 210235A2CR6223F000FN | 2022-06-09 | 2025-09-07
SHSD-F2R1-C3-LAN-P-VM-2930 | NA | SHSD-F2R1-C3-LAN-P-VM-2930 | 10.5.97.35 | 服务器 | H3C | H3C UniServer R4900 G3-8SFF-C | 绥德路新机房 | DC-SHSD-JF01-C3 | 29 | 30 | 210235A2CR6223F000F2 | 2022-06-09 | 2025-09-07
SHSD-F2R1-C3-LAN-P-VM-2728 | NA | SHSD-F2R1-C3-LAN-P-VM-2728 | 10.5.97.36 | 服务器 | H3C | H3C UniServer R4900 G3-8SFF-C | 绥德路新机房 | DC-SHSD-JF01-C3 | 27 | 28 | 210235A2CR6223F000FY | 2022-06-09 | 2025-09-07
SHSD-F2R1-C3-LAN-P-VM-2526 | NA | SHSD-F2R1-C3-LAN-P-VM-2526 | 10.5.97.37 | 服务器 | H3C | H3C UniServer R4900 G3-8SFF-C | 绥德路新机房 | DC-SHSD-JF01-C3 | 25 | 26 | 210235A2CR6223F000FF | 2022-06-09 | 2025-09-07
SHSD-F2R1-C3-LAN-P-VM-2324 | NA | SHSD-F2R1-C3-LAN-P-VM-2324 | 10.5.97.38 | 服务器 | H3C | H3C UniServer R4900 G3-8SFF-C | 绥德路新机房 | DC-SHSD-JF01-C3 | 23 | 24 | 210235A2CR6223F000FX | 2022-06-09 | 2025-09-07
SHSD-F2R1-C3-LAN-P-VM-2122 | NA | SHSD-F2R1-C3-LAN-P-VM-2122 | 10.5.97.39 | 服务器 | H3C | H3C UniServer R4900 G3-8SFF-C | 绥德路新机房 | DC-SHSD-JF01-C3 | 21 | 22 | 210235A2CR6223F000F1 | 2022-06-09 | 2025-09-07
SHSD-F2R1-C3-LAN-P-VM-1920 | NA | SHSD-F2R1-C3-LAN-P-VM-1920 | 10.5.97.40 | 服务器 | H3C | H3C UniServer R4900 G3-8SFF-C | 绥德路新机房 | DC-SHSD-JF01-C3 | 19 | 20 | 210235A2CR6223F000FB | 2022-06-09 | 2025-09-07
SHSD-F2R1-C3-LAN-P-VM-1718 | NA | SHSD-F2R1-C3-LAN-P-VM-1718 | 10.5.97.41 | 服务器 | H3C | H3C UniServer R4900 G3-8SFF-C | 绥德路新机房 | DC-SHSD-JF01-C3 | 17 | 18 | 210235A2CR6223F000FZ | 2022-06-09 | 2025-09-07
SHSD-F2R1-C4-LAN-P-VM-2930 | NA | SHSD-F2R1-C4-LAN-P-VM-2930 | 10.5.97.42 | 服务器 | H3C | H3C UniServer R4900 G3-8SFF-C | 绥德路新机房 | DC-SHSD-JF01-C4 | 29 | 30 | 210235A2CR6223F000FD | 2022-06-09 | 2025-09-07
SHSD-F2R1-C4-LAN-P-VM-2728 | NA | SHSD-F2R1-C4-LAN-P-VM-2728 | 10.5.97.43 | 服务器 | H3C | H3C UniServer R4900 G3-8SFF-C | 绥德路新机房 | DC-SHSD-JF01-C4 | 27 | 28 | 210235A2CR6223F000FW | 2022-06-09 | 2025-09-07
SHSD-F2R1-C4-LAN-P-VM-2526 | NA | SHSD-F2R1-C4-LAN-P-VM-2526 | 10.5.97.44 | 服务器 | H3C | H3C UniServer R4900 G3-8SFF-C | 绥德路新机房 | DC-SHSD-JF01-C4 | 25 | 26 | 210235A2CR6223F000FR | 2022-06-09 | 2025-09-07
SHSD-F2R1-C4-LAN-P-VM-2324 | NA | SHSD-F2R1-C4-LAN-P-VM-2324 | 10.5.97.45 | 服务器 | H3C | H3C UniServer R4900 G3-8SFF-C | 绥德路新机房 | DC-SHSD-JF01-C4 | 23 | 24 | 210235A2CR6223F000FL | 2022-06-09 | 2025-09-07
SHSD-F2R1-G3-LAN-P-APP-36 | NA | SHSD-F2R1-G3-LAN-P-APP-36 | 10.5.98.56 | 服务器 | 惠普 | ProLiant DL360 Gen10 | 绥德路新机房 | DC-SHSD-JF01-G3 | 36 | 36 | CN79040NJ0 | 2022-06-01 | 2023-05-31
SHSD-F2R1-C5-LAN-P-VM-2930 | NA | SHSD-F2R1-C5-LAN-P-VM-2930 | 10.5.97.62 | 服务器 | H3C | H3C UniServer R4900 G3-25SFF-C | 绥德路新机房 | DC-SHSD-JF01-C5 | 29 | 30 | 210235A2CT6223F0005N | 2022-06-09 | 2025-09-07
SHSD-F2R1-C5-LAN-P-VM-2728 | NA | SHSD-F2R1-C5-LAN-P-VM-2728 | 10.5.97.63 | 服务器 | H3C | H3C UniServer R4900 G3-25SFF-C | 绥德路新机房 | DC-SHSD-JF01-C5 | 27 | 28 | 210235A2CT6223F00060 | 2022-06-09 | 2025-09-07
SHSD-F2R1-C5-LAN-P-VM-2526 | NA | SHSD-F2R1-C5-LAN-P-VM-2526 | 10.5.97.64 | 服务器 | H3C | H3C UniServer R4900 G3-25SFF-C | 绥德路新机房 | DC-SHSD-JF01-C5 | 25 | 26 | 210235A2CT6223F0005V | 2022-06-09 | 2025-09-07
SHSD-F2R1-C5-LAN-P-VM-2324 | NA | SHSD-F2R1-C5-LAN-P-VM-2324 | 10.5.97.65 | 服务器 | H3C | H3C UniServer R4900 G3-25SFF-C | 绥德路新机房 | DC-SHSD-JF01-C5 | 23 | 24 | 210235A2CT6223F00064 | 2022-06-09 | 2025-09-07
SHSD-F2R1-C5-LAN-P-VM-2122 | NA | SHSD-F2R1-C5-LAN-P-VM-2122 | 10.5.97.66 | 服务器 | H3C | H3C UniServer R4900 G3-25SFF-C | 绥德路新机房 | DC-SHSD-JF01-C5 | 21 | 22 | 210235A2CT6223F00065 | 2022-06-09 | 2025-09-07
SHSD-F2R1-C5-LAN-P-VM-1920 | NA | SHSD-F2R1-C5-LAN-P-VM-1920 | 10.5.97.67 | 服务器 | H3C | H3C UniServer R4900 G3-25SFF-C | 绥德路新机房 | DC-SHSD-JF01-C5 | 19 | 20 | 210235A2CT6223F0005K | 2022-06-09 | 2025-09-07
SHSD-F2R1-C5-LAN-P-VM-1718 | NA | SHSD-F2R1-C5-LAN-P-VM-1718 | 10.5.97.68 | 服务器 | H3C | H3C UniServer R4900 G3-25SFF-C | 绥德路新机房 | DC-SHSD-JF01-C5 | 17 | 18 | 210235A2CT6223F0005L | 2022-06-09 | 2025-09-07
SHSD-F2R1-C6-LAN-P-VM-2930 | NA | SHSD-F2R1-C6-LAN-P-VM-2930 | 10.5.97.69 | 服务器 | H3C | H3C UniServer R4900 G3-25SFF-C | 绥德路新机房 | DC-SHSD-JF01-C6 | 29 | 30 | 210235A2CT6223F0005M | 2022-06-09 | 2025-09-07
SHSD-F2R1-C6-LAN-P-VM-2728 | NA | SHSD-F2R1-C6-LAN-P-VM-2728 | 10.5.97.70 | 服务器 | H3C | H3C UniServer R4900 G3-25SFF-C | 绥德路新机房 | DC-SHSD-JF01-C6 | 27 | 28 | 210235A2CT6223F00062 | 2022-06-09 | 2025-09-07
SHSD-F2R1-C6-LAN-P-VM-2526 | NA | SHSD-F2R1-C6-LAN-P-VM-2526 | 10.5.97.71 | 服务器 | H3C | H3C UniServer R4900 G3-25SFF-C | 绥德路新机房 | DC-SHSD-JF01-C6 | 25 | 26 | 210235A2CT6223F0005Z | 2022-06-09 | 2025-09-07
SHSD-F2R1-C6-LAN-P-VM-2324 | NA | SHSD-F2R1-C6-LAN-P-VM-2324 | 10.5.97.72 | 服务器 | H3C | H3C UniServer R4900 G3-25SFF-C | 绥德路新机房 | DC-SHSD-JF01-C6 | 23 | 24 | 210235A2CT6223F0005Q | 2022-06-09 | 2025-09-07
SHSD-F2R1-C6-LAN-P-VM-2122 | NA | SHSD-F2R1-C6-LAN-P-VM-2122 | 10.5.97.73 | 服务器 | H3C | H3C UniServer R4900 G3-25SFF-C | 绥德路新机房 | DC-SHSD-JF01-C6 | 21 | 22 | 210235A2CT6223F0005R | 2022-06-09 | 2025-09-07
SHSD-F2R1-C6-LAN-P-VM-1920 | NA | SHSD-F2R1-C6-LAN-P-VM-1920 | 10.5.97.74 | 服务器 | H3C | H3C UniServer R4900 G3-25SFF-C | 绥德路新机房 | DC-SHSD-JF01-C6 | 19 | 20 | 210235A2CT6223F0005X | 2022-06-09 | 2025-09-07
SHSD-F2R1-C6-LAN-P-VM-1718 | NA | SHSD-F2R1-C6-LAN-P-VM-1718 | 10.5.97.75 | 服务器 | H3C | H3C UniServer R4900 G3-25SFF-C | 绥德路新机房 | DC-SHSD-JF01-C6 | 17 | 18 | 210235A2CT6223F00063 | 2022-06-09 | 2025-09-07
SHSD-F2R1-C7-LAN-P-VM-2930 | NA | SHSD-F2R1-C7-LAN-P-VM-2930 | 10.5.97.76 | 服务器 | H3C | H3C UniServer R4900 G3-25SFF-C | 绥德路新机房 | DC-SHSD-JF01-C7 | 29 | 30 | 210235A2CT6223F0005Y | 2022-06-09 | 2025-09-07
SHSD-F2R1-C7-LAN-P-VM-2728 | NA | SHSD-F2R1-C7-LAN-P-VM-2728 | 10.5.97.77 | 服务器 | H3C | H3C UniServer R4900 G3-25SFF-C | 绥德路新机房 | DC-SHSD-JF01-C7 | 27 | 28 | 210235A2CT6223F00061 | 2022-06-09 | 2025-09-07
SHSD-F2R1-C7-LAN-P-VM-2526 | NA | SHSD-F2R1-C7-LAN-P-VM-2526 | 10.5.97.78 | 服务器 | H3C | H3C UniServer R4900 G3-25SFF-C | 绥德路新机房 | DC-SHSD-JF01-C7 | 25 | 26 | 210235A2CT6223F0005T | 2022-06-09 | 2025-09-07
SHSD-F2R1-C7-LAN-P-VM-2324 | NA | SHSD-F2R1-C7-LAN-P-VM-2324 | 10.5.97.79 | 服务器 | H3C | H3C UniServer R4900 G3-25SFF-C | 绥德路新机房 | DC-SHSD-JF01-C7 | 23 | 24 | 210235A2CT6223F0005P | 2022-06-09 | 2025-09-07
SHSD-F2R1-C7-LAN-P-VM-2122 | NA | SHSD-F2R1-C7-LAN-P-VM-2122 | 10.5.97.80 | 服务器 | H3C | H3C UniServer R4900 G3-25SFF-C | 绥德路新机房 | DC-SHSD-JF01-C7 | 21 | 22 | 210235A2CT6223F0005S | 2022-06-09 | 2025-09-07
SHSD-F2R1-C7-LAN-P-VM-1920 | NA | SHSD-F2R1-C7-LAN-P-VM-1920 | 10.5.97.81 | 服务器 | H3C | H3C UniServer R4900 G3-25SFF-C | 绥德路新机房 | DC-SHSD-JF01-C7 | 19 | 20 | 210235A2CT6223F0005W | 2022-06-09 | 2025-09-07
SHSD-F2R1-F4-DMZ-P-VM-2324 | NA | SHSD-F2R1-F4-DMZ-P-VM-2324 | 10.5.97.82 | 服务器 | H3C | H3C UniServer R4900 G3-8SFF-C | 绥德路新机房 | DC-SHSD-JF01-F4 | 23 | 24 | 210235A2CR6223F000FJ | 2022-06-09 | 2025-09-07
SHSD-F2R1-F4-DMZ-P-VM-2122 | NA | SHSD-F2R1-F4-DMZ-P-VM-2122 | 10.5.97.83 | 服务器 | H3C | H3C UniServer R4900 G3-8SFF-C | 绥德路新机房 | DC-SHSD-JF01-F4 | 21 | 22 | 210235A2CR6223F000FC | 2022-06-09 | 2025-09-07
SHSD-F2R1-F4-DMZ-P-VM-1920 | NA | SHSD-F2R1-F4-DMZ-P-VM-1920 | 10.5.97.84 | 服务器 | H3C | H3C UniServer R4900 G3-8SFF-C | 绥德路新机房 | DC-SHSD-JF01-F4 | 19 | 20 | 210235A2CR6223F000FP | 2022-06-09 | 2025-09-07
SHSD-F2R1-F4-DMZ-P-VM-1718 | NA | SHSD-F2R1-F4-DMZ-P-VM-1718 | 10.5.97.85 | 服务器 | H3C | H3C UniServer R4900 G3-8SFF-C | 绥德路新机房 | DC-SHSD-JF01-F4 | 17 | 18 | 210235A2CR6223F000FS | 2022-06-09 | 2025-09-07
SHSD-F2R1-F4-DMZ-P-VM-1516 | NA | SHSD-F2R1-F4-DMZ-P-VM-1516 | 10.5.97.86 | 服务器 | H3C | H3C UniServer R4900 G3-8SFF-C | 绥德路新机房 | DC-SHSD-JF01-F4 | 15 | 16 | 210235A2CR6223F000FV | 2022-06-09 | 2025-09-07
SHSD-F2R1-F4-DMZ-P-VM-1314 | NA | SHSD-F2R1-F4-DMZ-P-VM-1314 | 10.5.97.87 | 服务器 | H3C | H3C UniServer R4900 G3-8SFF-C | 绥德路新机房 | DC-SHSD-JF01-F4 | 13 | 14 | 210235A2CR6223F000FH | 2022-06-09 | 2025-09-07
光纤交换机 | 光纤交换机 | SHSD-F2R1-D5-LAN-P-ST-3536 | 10.5.97.92 | SAN交换机 | 博科 | A6520 | 绥德路新机房 | DC-SHSD-JF01-D5 | 35 | 36 | CHQ1935Q01X | 2022-03-30 | 2025-03-31
光纤交换机 | 光纤交换机 | SHSD-F2R1-D6-LAN-P-ST-2728 | 10.5.97.93 | SAN交换机 | 博科 | A6520 | 绥德路新机房 | DC-SHSD-JF01-D6 | 27 | 27 | CHQ1910S002 | 2022-03-30 | 2025-03-31
HDS VSP G700 | NA | SHSD-F2R1-G6-STG-P-ST-0214 | 10.5.97.94/95/96 | 存储设备 | 日立 | HDS VSP G700 | 绥德路新机房 | DC-SHSD-JF01-G6 | 2 | 14 | 418634 | 2022-03-31 | 2025-03-31
HDS VSP E590 | NA | SHSD-F2R1-G7-STG-P-ST-0211u | 10.5.97.97/98/99 | 存储设备 | 日立 | HDS VSP E590 | 绥德路新机房 | DC-SHSD-JF01-G7 | 2 | 11 | 611727 | 2022-03-31 | 2025-03-31
SHSD-2FH1-CLD-SWA-01 | NA | SHSD-2FH1-CLD-SWA-01 | 10.70.9.11 | 交换机 | H3C | H3C S6805-54HF | 绥德路新机房 | DC-SHSD-JF01-H1 | 33 | 33 | 210235A3EUH2240CG07R | 2022/06/25 | 2025/09/23
SHSD-2FH2-CLD-SWA-02 | NA | SHSD-2FH2-CLD-SWA-02 | 10.70.9.12 | 交换机 | H3C | H3C S6805-54HF | 绥德路新机房 | DC-SHSD-JF01-H2 | 39 | 39 | 210235A3EUH2240CG08G | 2022/06/25 | 2025/09/23
SHSD-2FH1-CLD-SWA-03 | NA | SHSD-2FH1-CLD-SWA-03 | 10.70.9.13 | 交换机 | 华为 | HUAWEI 6857E-48S6CQ | 绥德路新机房 | DC-SHSD-JF01-H1 | 35 | 35 | 21980112723GN5000337 | 2022/11/03 | 2025/11/02
SHSD-2FH2-33u-CLD-SWA-04 | NA | SHSD-2FH2-33u-CLD-SWA-04 | 10.70.9.14 | 交换机 | 华为 | HUAWEI 6857E-48S6CQ | 绥德路新机房 | DC-SHSD-JF01-H2 | 33 | 33 | 21980112723GN8000340 | 2022/11/03 | 2025/11/02
SHSD-2FH3-CLD-SWA-05 | NA | SHSD-2FH3-CLD-SWA-05 | 10.70.9.15 | 交换机 | H3C | H3C S6805-54HF | 绥德路新机房 | DC-SHSD-JF01-H3 | 41 | 41 | 210235A3EUH2240CG0BL | 2022/06/25 | 2025/09/23
SHSD-2FH4-CLD-SWA-06 | NA | SHSD-2FH4-CLD-SWA-06 | 10.70.9.16 | 交换机 | H3C | H3C S6805-54HF | 绥德路新机房 | DC-SHSD-JF01-H4 | 41 | 41 | 210235A3EUH2240CG09D | 2022/06/25 | 2025/09/23
SHSD-2FH6-CLD-SWA-07 | NA | SHSD-2FH6-CLD-SWA-07 | 10.70.9.17 | 交换机 | 华为 | HUAWEI 6857F-48S6CQ | 绥德路新机房 | DC-SHSD-JF01-H6 | 39 | 39 | 102297285384 | 2023/01/10 | 2026/01/09
SHSD-2FH7-39u-CLD-SWA-08 | NA | SHSD-2FH7-39u-CLD-SWA-08 | 10.70.9.18 | 交换机 | 华为 | HUAWEI 6857F-48S6CQ | 绥德路新机房 | DC-SHSD-JF01-H7 | 39 | 39 | 102297285389 | 2023/01/10 | 2026/01/09
SHSD-2FH2-CLD-SWA-09 | 与41U交换机为级联使用 | SHSD-2FH2-CLD-SWA-09 | 10.70.9.19 | 交换机 | cisco | CISCO NEXUS 3048TP | 绥德路新机房 | DC-SHSD-JF01-H2 | 37 | 37 | FOC1828R1VA
SHSD-2FH6-CLD-SWA-10 | NA | SHSD-2FH6-CLD-SWA-10 | 10.70.9.20 | 交换机 | cisco | cisco Nexus 3048 Chassis | 绥德路新机房 | DC-SHSD-JF01-H6 | 41 | 41 | FOC1608R08S
SHSD-2FR1-H1-CLD-C-PCM-2324 | NA | SHSD-2FR1-H1-CLD-C-PCM-2324 | 10.70.9.31 | 服务器 | H3C | H3C UniServer R4900 G3-12LFF-C | 绥德路新机房 | DC-SHSD-JF01-H1 | 23 | 24 | 210235A2CQ6223F000WV | 2022-06-09 | 2025-09-07
SHSD-2FR1-H1-CLD-C-PCM-2526 | NA | SHSD-2FR1-H1-CLD-C-PCM-2526 | 10.70.9.32 | 服务器 | H3C | H3C UniServer R4900 G3-12LFF-C | 绥德路新机房 | DC-SHSD-JF01-H1 | 25 | 26 | 210235A2CQ6223F000WQ | 2022-06-09 | 2025-09-07
SHSD-2FR1-H1-CLD-C-PCM-2728 | NA | SHSD-2FR1-H1-CLD-C-PCM-2728 | 10.70.9.33 | 服务器 | H3C | H3C UniServer R4900 G3-12LFF-C | 绥德路新机房 | DC-SHSD-JF01-H1 | 27 | 28 | 210235A2CQ6223F000WT | 2022-06-09 | 2025-09-07
SHSD-2FR1-H1-CLD-C-PCM-2930 | NA | SHSD-2FR1-H1-CLD-C-PCM-2930 | 10.70.9.34 | 服务器 | H3C | H3C UniServer R4900 G3-12LFF-C | 绥德路新机房 | DC-SHSD-JF01-H1 | 29 | 30 | 210235A2CQ6223F000WR | 2022-06-09 | 2025-09-07
SHSD-2FR1-H2-CLD-C-PCM-2324 | NA | SHSD-2FR1-H2-CLD-C-PCM-2324 | 10.70.9.35 | 服务器 | H3C | H3C UniServer R4900 G3-12LFF-C | 绥德路新机房 | DC-SHSD-JF01-H2 | 23 | 24 | 210235A2CQ6223F000WN | 2022-06-09 | 2025-09-07
SHSD-2FR1-H2-CLD-C-PCM-2526 | NA | SHSD-2FR1-H2-CLD-C-PCM-2526 | 10.70.9.36 | 服务器 | H3C | H3C UniServer R4900 G3-12LFF-C | 绥德路新机房 | DC-SHSD-JF01-H2 | 25 | 26 | 210235A2CQ6223F000WS | 2022-06-09 | 2025-09-07
SHSD-2FR1-H2-CLD-C-PCM-2728 | NA | SHSD-2FR1-H2-CLD-C-PCM-2728 | 10.70.9.37 | 服务器 | H3C | H3C UniServer R4900 G3-12LFF-C | 绥德路新机房 | DC-SHSD-JF01-H2 | 27 | 28 | 210235A2CQ6223F000WM | 2022-06-09 | 2025-09-07
SHSD-2FR1-H2-CLD-C-PCM-2930 | NA | SHSD-2FR1-H2-CLD-C-PCM-2930 | 10.70.9.38 | 服务器 | H3C | H3C UniServer R4900 G3-12LFF-C | 绥德路新机房 | DC-SHSD-JF01-H2 | 29 | 30 | 210235A2CQ6223F000WP | 2022-06-09 | 2025-09-07
SHSD-2FR1-H3-CLD-C-PCN-2930 | NA | SHSD-2FR1-H3-CLD-C-PCN-2930 | 10.70.9.39 | 服务器 | H3C | H3C UniServer R4900 G3-12LFF-C | 绥德路新机房 | DC-SHSD-JF01-H3 | 29 | 30 | 210235A2CQ6223F00167 | 2022-06-09 | 2025-09-07
SHSD-2FR1-H4-CLD-C-PCN-2930 | NA | SHSD-2FR1-H4-CLD-C-PCN-2930 | 10.70.9.40 | 服务器 | H3C | H3C UniServer R4900 G3-12LFF-C | 绥德路新机房 | DC-SHSD-JF01-H4 | 29 | 30 | 210235A2CQ6223F00166 | 2022-06-09 | 2025-09-07
SHSD-2FR1-H3-CLD-C-PCC-1718 | NA | SHSD-2FR1-H3-CLD-C-PCC-1718 | 10.70.9.41 | 服务器 | H3C | H3C UniServer R4900 G3-8SFF-C | 绥德路新机房 | DC-SHSD-JF01-H3 | 17 | 18 | 210235A2CR6223F000WN | 2022-06-09 | 2025-09-07
SHSD-2FR1-H3-CLD-C-PCC-1920 | NA | SHSD-2FR1-H3-CLD-C-PCC-1920 | 10.70.9.42 | 服务器 | H3C | H3C UniServer R4900 G3-8SFF-C | 绥德路新机房 | DC-SHSD-JF01-H3 | 19 | 20 | 210235A2CR6223F000WK | 2022-06-09 | 2025-09-07
SHSD-2FR1-H3-CLD-C-PCC-2122 | NA | SHSD-2FR1-H3-CLD-C-PCC-2122 | 10.70.9.43 | 服务器 | H3C | H3C UniServer R4900 G3-8SFF-C | 绥德路新机房 | DC-SHSD-JF01-H3 | 21 | 22 | 210235A2CR6223F000WL | 2022-06-09 | 2025-09-07
SHSD-2FR1-H3-CLD-C-PCC-2324 | NA | SHSD-2FR1-H3-CLD-C-PCC-2324 | 10.70.9.44 | 服务器 | H3C | H3C UniServer R4900 G3-8SFF-C | 绥德路新机房 | DC-SHSD-JF01-H3 | 23 | 24 | 210235A2CR6223F000W8 | 2022-06-09 | 2025-09-07
SHSD-2FR1-H3-CLD-C-PCC-2526 | NA | SHSD-2FR1-H3-CLD-C-PCC-2526 | 10.70.9.45 | 服务器 | H3C | H3C UniServer R4900 G3-8SFF-C | 绥德路新机房 | DC-SHSD-JF01-H3 | 25 | 26 | 210235A2CR6223F000WB | 2022-06-09 | 2025-09-07
SHSD-2FR1-H3-CLD-C-PCC-2728 | NA | SHSD-2FR1-H3-CLD-C-PCC-2728 | 10.70.9.46 | 服务器 | H3C | H3C UniServer R4900 G3-8SFF-C | 绥德路新机房 | DC-SHSD-JF01-H3 | 27 | 28 | 210235A2CR6223F000WS | 2022-06-09 | 2025-09-07
SHSD-2FR1-H4-CLD-C-PCC-1718 | NA | SHSD-2FR1-H4-CLD-C-PCC-1718 | 10.70.9.47 | 服务器 | H3C | H3C UniServer R4900 G3-8SFF-C | 绥德路新机房 | DC-SHSD-JF01-H4 | 17 | 18 | 210235A2CR6223F000WR | 2022-06-09 | 2025-09-07
SHSD-2FR1-H4-CLD-C-PCC-1920 | NA | SHSD-2FR1-H4-CLD-C-PCC-1920 | 10.70.9.48 | 服务器 | H3C | H3C UniServer R4900 G3-8SFF-C | 绥德路新机房 | DC-SHSD-JF01-H4 | 19 | 20 | 210235A2CR6223F000W7 | 2022-06-09 | 2025-09-07
SHSD-2FR1-H4-CLD-C-PCC-2122 | NA | SHSD-2FR1-H4-CLD-C-PCC-2122 | 10.70.9.49 | 服务器 | H3C | H3C UniServer R4900 G3-8SFF-C | 绥德路新机房 | DC-SHSD-JF01-H4 | 21 | 22 | 210235A2CR6223F000W5 | 2022-06-09 | 2025-09-07
SHSD-2FR1-H4-CLD-C-PCC-2324 | NA | SHSD-2FR1-H4-CLD-C-PCC-2324 | 10.70.9.50 | 服务器 | H3C | H3C UniServer R4900 G3-8SFF-C | 绥德路新机房 | DC-SHSD-JF01-H4 | 23 | 24 | 210235A2CR6223F000WJ | 2022-06-09 | 2025-09-07
SHSD-2FR1-H4-CLD-C-PCC-2526 | NA | SHSD-2FR1-H4-CLD-C-PCC-2526 | 10.70.9.51 | 服务器 | H3C | H3C UniServer R4900 G3-8SFF-C | 绥德路新机房 | DC-SHSD-JF01-H4 | 25 | 26 | 210235A2CR6223F000WD | 2022-06-09 | 2025-09-07
SHSD-2FR1-H4-CLD-C-PCC-2728 | NA | SHSD-2FR1-H4-CLD-C-PCC-2728 | 10.70.9.52 | 服务器 | H3C | H3C UniServer R4900 G3-8SFF-C | 绥德路新机房 | DC-SHSD-JF01-H4 | 27 | 28 | 210235A2CR6223F000W4 | 2022-06-09 | 2025-09-07
SHSD-2FR1-H5-CLD-C-PCC-1920 | NA | SHSD-2FR1-H5-CLD-C-PCC-1920 | 10.70.9.53 | 服务器 | H3C | H3C UniServer R4900 G3-8SFF-C | 绥德路新机房 | DC-SHSD-JF01-H5 | 19 | 20 | 210235A2CR6223F000WC | 2022-06-09 | 2025-09-07
SHSD-2FR1-H5-CLD-C-PCC-2122 | NA | SHSD-2FR1-H5-CLD-C-PCC-2122 | 10.70.9.54 | 服务器 | H3C | H3C UniServer R4900 G3-8SFF-C | 绥德路新机房 | DC-SHSD-JF01-H5 | 21 | 22 | 210235A2CR6223F000WM | 2022-06-09 | 2025-09-07
SHSD-2FR1-H5-CLD-C-PCC-2324 | NA | SHSD-2FR1-H5-CLD-C-PCC-2324 | 10.70.9.55 | 服务器 | H3C | H3C UniServer R4900 G3-8SFF-C | 绥德路新机房 | DC-SHSD-JF01-H5 | 23 | 24 | 210235A2CR6223F000WW | 2022-06-09 | 2025-09-07
SHSD-2FR1-H5-CLD-C-PCC-2526 | NA | SHSD-2FR1-H5-CLD-C-PCC-2526 | 10.70.9.56 | 服务器 | H3C | H3C UniServer R4900 G3-8SFF-C | 绥德路新机房 | DC-SHSD-JF01-H5 | 25 | 26 | 210235A2CR6223F000WG | 2022-06-09 | 2025-09-07
SHSD-2FR1-H5-CLD-C-PCC-2728 | NA | SHSD-2FR1-H5-CLD-C-PCC-2728 | 10.70.9.57 | 服务器 | H3C | H3C UniServer R4900 G3-8SFF-C | 绥德路新机房 | DC-SHSD-JF01-H5 | 27 | 28 | 210235A2CR6223F000WF | 2022-06-09 | 2025-09-07
SHSD-2FR1-H5-CLD-C-PCC-2930 | NA | SHSD-2FR1-H5-CLD-C-PCC-2930 | 10.70.9.58 | 服务器 | H3C | H3C UniServer R4900 G3-8SFF-C | 绥德路新机房 | DC-SHSD-JF01-H5 | 29 | 30 | 210235A2CR6223F000W9 | 2022-06-09 | 2025-09-07
SHSD-2FR1-H6-CLD-C-PCC-1718 | NA | SHSD-2FR1-H6-CLD-C-PCC-1718 | 10.70.9.59 | 服务器 | H3C | H3C UniServer R4900 G3-8SFF-C | 绥德路新机房 | DC-SHSD-JF01-H6 | 17 | 18 | 210235A2CR6223F000WP | 2022-06-09 | 2025-09-07
SHSD-2FR1-H6-CLD-C-PCC-1920 | NA | SHSD-2FR1-H6-CLD-C-PCC-1920 | 10.70.9.60 | 服务器 | H3C | H3C UniServer R4900 G3-8SFF-C | 绥德路新机房 | DC-SHSD-JF01-H6 | 19 | 20 | 210235A2CR6223F000WQ | 2022-06-09 | 2025-09-07
SHSD-2FR1-H6-CLD-C-PCC-2122 | NA | SHSD-2FR1-H6-CLD-C-PCC-2122 | 10.70.9.61 | 服务器 | H3C | H3C UniServer R4900 G3-8SFF-C | 绥德路新机房 | DC-SHSD-JF01-H6 | 21 | 22 | 210235A2CR6223F000WH | 2022-06-09 | 2025-09-07
SHSD-2FR1-H6-CLD-C-PCC-2324 | NA | SHSD-2FR1-H6-CLD-C-PCC-2324 | 10.70.9.62 | 服务器 | H3C | H3C UniServer R4900 G3-8SFF-C | 绥德路新机房 | DC-SHSD-JF01-H6 | 23 | 24 | 210235A2CR6223F000W6 | 2022-06-09 | 2025-09-07
SHSD-2FR1-H6-CLD-C-PCC-2526 | NA | SHSD-2FR1-H6-CLD-C-PCC-2526 | 10.70.9.63 | 服务器 | H3C | H3C UniServer R4900 G3-8SFF-C | 绥德路新机房 | DC-SHSD-JF01-H6 | 25 | 26 | 210235A2CR6223F000WV | 2022-06-09 | 2025-09-07
SHSD-2FR1-H6-CLD-C-PCC-2728 | NA | SHSD-2FR1-H6-CLD-C-PCC-2728 | 10.70.9.64 | 服务器 | H3C | H3C UniServer R4900 G3-8SFF-C | 绥德路新机房 | DC-SHSD-JF01-H6 | 27 | 28 | 210235A2CR6223F000WT | 2022-06-09 | 2025-09-07
SHSD-2FR1-H6-CLD-C-PCB-2930 | NA | SHSD-2FR1-H6-CLD-C-PCN-2930 | 10.70.9.65 | 服务器 | H3C | H3C UniServer R4900 G3-12LFF-C | 绥德路新机房 | DC-SHSD-JF01-H6 | 29 | 30 | 210235A2CQ6223F00165 | 2022-06-09 | 2025-09-07
SHSD-2FR1-H7-CLD-C-PCB-2526u | NA | SHSD-2FR1-H7-CLD-C-PCB-2526u | 10.70.9.67 | 服务器 | H3C | H3C UniServer R4900 G3-8SFF-C | 绥德路新机房 | DC-SHSD-JF01-H7 | 25 | 26 | 210235A2CR6223F000D5 | 2022-06-09 | 2025-09-07
SHSD-2FR1-H7-CLD-C-PCB-2728u | NA | SHSD-2FR1-H7-CLD-C-PCB-2728u | 10.70.9.68 | 服务器 | H3C | H3C UniServer R4900 G3-8SFF-C | 绥德路新机房 | DC-SHSD-JF01-H7 | 27 | 28 | 210235A2CR6223F000D2 | 2022-06-09 | 2025-09-07
SHSD-2FR1-H7-CLD-C-PCB-2930u | NA | SHSD-2FR1-H7-CLD-C-PCN-2930u | 10.70.9.66 | 服务器 | H3C | H3C UniServer R4900 G3-12LFF-C | 绥德路新机房 | DC-SHSD-JF01-H7 | 29 | 30 | 210235A2CQ6223F00164 | 2022-06-09 | 2025-09-07
SHSD-2FR1-H1-CLD-C-PCS-1718 | NA | SHSD-2FR1-H1-CLD-C-PCS-1718 | 10.70.9.69 | 服务器 | 华为 | OceanStor Pacific 9520 | 绥德路新机房 | DC-SHSD-JF01-H1 | 17 | 18 | 2102354LUHP0N5100001 | 2022/08/15 | 2025/08/14
SHSD-2FR1-H1-CLD-C-PCS-1920 | NA | SHSD-2FR1-H1-CLD-C-PCS-1920 | 10.70.9.70 | 服务器 | 华为 | OceanStor Pacific 9520 | 绥德路新机房 | DC-SHSD-JF01-H1 | 19 | 20 | 2102354LUHP0N5100006 | 2022/08/15 | 2025/08/14
SHSD-2FR1-H1-CLD-C-PCS-2122 | NA | SHSD-2FR1-H1-CLD-C-PCS-2122 | 10.70.9.71 | 服务器 | 华为 | OceanStor Pacific 9520 | 绥德路新机房 | DC-SHSD-JF01-H1 | 21 | 22 | 2102354LUHP0N5100003 | 2022/08/15 | 2025/08/14
SHSD-2FR1-H2-CLD-C-PCS-1718 | NA | SHSD-2FR1-H2-CLD-C-PCS-1718 | 10.70.9.72 | 服务器 | 华为 | OceanStor Pacific 9520 | 绥德路新机房 | DC-SHSD-JF01-H2 | 17 | 18 | 2102354LUHP0N5100002 | 2022-08-15 | 2025-08-14
SHSD-2FR1-H2-CLD-C-PCS-1920 | NA | SHSD-2FR1-H2-CLD-C-PCS-1920 | 10.70.9.73 | 服务器 | 华为 | OceanStor Pacific 9520 | 绥德路新机房 | DC-SHSD-JF01-H2 | 19 | 20 | 2102354LUHP0N5100005 | 2022/08/15 | 2025/08/14
SHSD-2FR1-H2-CLD-C-PCS-2122 | NA | SHSD-2FR1-H2-CLD-C-PCS-2122 | 10.70.9.74 | 服务器 | 华为 | OceanStor Pacific 9520 | 绥德路新机房 | DC-SHSD-JF01-H2 | 21 | 22 | 2102354LUHP0N5100004 | 2022/08/15 | 2025/08/14
SHSD-2FA3-19u-WLZ-OTC | NA | SHSD-2FA3-19u-WLZ-OTC | 10.5.96.60 | 云网关 | H3C | H3C SecPath F1000-AI-65 | 绥德路新机房 | DC-SHSD-JF01-A3 | 19 | 19 | 219801A1HC921BP00095 | 2022/08/17 | 2025/11/15
SHSD-2FA4-19u-WLZ-OTC | 物流设备 | SHSD-2FA4-19u-WLZ-OTC | 10.5.96.59 | 防火墙 | H3C | H3C SecPath F1000-AI-65 | 绥德路新机房 | DC-SHSD-JF01-A4 | 19 | 19 | 210235A2H7B227000022 | 2022/08/21 | 2025/11/19
SHSD-2FA4-17u-WLZ-FW | 物流设备 | SHSD-2FA4-17u-WLZ-FW | 10.5.96.207 | 上网行为管理 | H3C | H3C SecPath ACG1000-ME | 绥德路新机房 | DC-SHSD-JF01-A4 | 17 | 17 | 219801A1HC921BP00091 | 2022/08/17 | 2025/11/15
7X SmartCPE 七云SDWAN | 运营商设备 | SHSD-F2R1-A5-08u | NA | 云网关 | 其它 | 7X SmartCPE | 绥德路新机房 | DC-SHSD-JF01-A5 | 8 | 8 | NA
SHSD-2FA6-12U-SD-WAN-02 | NA | SHSD-2FA6-12U-SD-WAN-02 | NA | 云网关 | 其它 | 7X SmartCPE | 绥德路新机房 | DC-SHSD-JF01-A6 | 12 | 12 | CID13376
SHSD-2FF5-CLD-SDSEC-01 | NA | SHSD-2FF5-CLD-SDSEC-01 | 10.5.96.191 | 云平台安全 | 深信服 | SANGFOR SdSec-1000-C602 | 绥德路新机房 | DC-SHSD-JF01-F5 | 11 | 12 | F6C3CBI160 | 2025-08-20 | 2026-08-20
SHSD-2FF5-CLD-SWA-11 | NA | SHSD-2FF5-CLD-SWA-11 | 10.70.9.21 | 交换机 | 华为 | HUAWEI 6857F-48S6CQ | 绥德路新机房 | DC-SHSD-JF01-F5 | 23 | 23 | 102297285418 | 2023/01/10 | 2026/01/09
SHSD-2FF6-1112u-CLD-SDSEC-02 | NA | SHSD-2FF6-1112u-CLD-SDSEC-02 | NA | 云平台安全 | 深信服 | SANGFOR SdSec-1000-C602 | 绥德路新机房 | DC-SHSD-JF01-F6 | 11 | 12 | F6C3CBD034 | 2025-08-20 | 2026-08-20
SHSD-2FF6-23u-CLD-SWA-12 | NA | SHSD-2FF6-23u-CLD-SWA-12 | 10.70.9.22 | 交换机 | 华为 | HUAWEI 6857F-48S6CQ | 绥德路新机房 | DC-SHSD-JF01-F6 | 23 | 23 | 102297285396 | 2023/01/10 | 2026/01/09
物流WCS备机 | 196.6.18.26冷备 | SHSD-F2R1-A2-WLZ-P-APP-22 | NA | 服务器 | 惠普 | HP DL360 Gen9 | 绥德路新机房 | DC-SHSD-JF01-A2 | 22 | 22 | CN753900F4
RAISECOM iTN185 电信枫林路专线 | 电信设备 | SHSD-F2R1-A8-41 | NA | 其它 | 其它 | RAiSECOMiTN185 | 绥德路新机房 | DC-SHSD-JF01-A8 | 41 | 41 | NA
电信OSN1500-17298 | NA | SHSD-F2R1-A8-1517 | NA | 其它 | 华为 | 华为OSN1500 | 绥德路新机房 | DC-SHSD-JF01-A8 | 15 | 19 | 2102300653P0JB000252
皖通邮电 | NA | SHSD-F2R1-A9-0509 | NA | 其它 | 其它 | 中兴多业务分组汇聚设备 | 绥德路新机房 | DC-SHSD-JF01-A9 | 6 | 8 | 210091664458
SHSD-2FD3-OFC-SWA-02 | NA | SHSD-2FD3-OFC-SWA-02 | 10.5.96.189 | 交换机 | H3C | H3C S5850-54QS | 绥德路新机房 | DC-SHSD-JF01-D3 | 38 | 38 | 210235A2GMP22700000J | 2022/09/27 | 2025/12/26
SHSD-2FD3-OFC-SWA-03 | NA | SHSD-2FD3-OFC-SWA-03 | 10.5.96.190 | 交换机 | cisco | cisco WS-C3850-24T | 绥德路新机房 | DC-SHSD-JF01-D3 | 36 | 36 | FOC2202U181
SHSD-F2R1-D7-LAN-P-APP-1215 | NA | SHSD-F2R1-D7-LAN-P-APP-1215 | NA | PC电脑 | 其它 | PC | 绥德路新机房 | DC-SHSD-JF01-D7 | 11 | 14 | 8SSC80N37944A1DG87L01S6
SHSD-2FE1-2122u-ADM-FENXI-02 | NA | SHSD-2FE1-2122u-ADM-FENXI-02 | 10.1.20.18 | 流量分析 | 奇安信 | 奇安信流量分析 | 绥德路新机房 | DC-SHSD-JF01-E1 | 21 | 22 | 720646212
SHSD-2FE1-2324u-ADM-FENXI-03 | NA | SHSD-2FE1-2324u-ADM-FENXI-03 | 10.1.20.19 | 流量分析 | 奇安信 | 奇安信流量分析 | 绥德路新机房 | DC-SHSD-JF01-E1 | 23 | 24 | 720646200
SHSD-2FR1-G1-STG-P-ST-2324 | NA | SHSD-2FR1-G1-STG-P-ST-2324 | 10.5.97.208 | 服务器 | 华为 | OceanStor Pacific 9520 | 绥德路新机房 | DC-SHSD-JF01-G1 | 23 | 24 | 2102354MHMN0N5100001 | 2022/08/15 | 2025/08/14
SHSD-2FR1-G1-STG-P-ST-2526 | NA | SHSD-2FR1-G1-STG-P-ST-2526 | 10.5.97.207 | 服务器 | 华为 | OceanStor Pacific 9520 | 绥德路新机房 | DC-SHSD-JF01-G1 | 25 | 26 | 2102354MHMN0N5100002 | 2022/08/15 | 2025/08/14
SHSD-F2R1-G2-STG-B-BK-2325 | NA | SHSD-F2R1-G2-STG-B-BK-2325 | 10.5.97.247 | 磁带机 | IBM | IBM TS4300 | 绥德路新机房 | DC-SHSD-JF01-G2 | 23 | 25 | 78-01PWA | 2022-10-05 | 2025-10-06
SHSD-2FR1-G2-STG-P-ST-2122 | NA | SHSD-2FR1-G2-STG-P-ST-2122 | 10.5.97.209 | 服务器 | 华为 | OceanStor Pacific 9520 | 绥德路新机房 | DC-SHSD-JF01-G2 | 21 | 22 | 2102354MHMN0N5100003 | 2022/08/15 | 2025/08/14
深信服M5000-AC（冷备） | NA | SHSD-F2R1-C9-36 | 10.5.96.24 | 上网行为管理 | 深信服 | 深信服M5000-AC（冷备） | 绥德路新机房 | DC-SHSD-JF01-C9 | 36 | 36 | 50502411
SANGFOR AC1000（主用） | NA | SHSD-F2R1-C9-38 | 10.5.96.23 | 上网行为管理 | 深信服 | SANGFOR AC1100（主用） | 绥德路新机房 | DC-SHSD-JF01-C9 | 38 | 38 | 5058004179
NORTEL BayStack 5510 | NA | SHSD-2FC9-HUJIAO-SWA-01 | NA | 交换机 | AVAYA | NORTEL BayStack 5510 | 绥德路新机房 | DC-SHSD-JF01-C9 | 34 | 34 | LBNNTMJPG205TX
AVAYA 5520 | NA | SHSD-2FC9-HUJIAO-SWA-02 | NA | 交换机 | AVAYA | AVAYA 5520 | 绥德路新机房 | DC-SHSD-JF01-C9 | 32 | 32 | LBNNTMJPT41WP5
Callcenter呼叫中心-C9-1213 | NA | SHSD-F2R1-C9-LAN-P-APP-1213 | NA | 服务器 | 戴尔 | R710 | 绥德路新机房 | DC-SHSD-JF01-C9 | 12 | 13 | JXZDV2X | 2010/4/08 | 2013/4/09
Callcenter呼叫中心-C9-10 | NA | SHSD-F2R1-C9-LAN-P-APP-10 | NA | 服务器 | 戴尔 | R620 | 绥德路新机房 | DC-SHSD-JF01-C9 | 10 | 10 | 790YZY1 | 2013/9/21 | 2016/9/22
Callcenter呼叫中心-C9-2021 | NA | SHSD-F2R1-C9-LAN-P-APP-2021 | NA | 服务器 | 戴尔 | R710 | 绥德路新机房 | DC-SHSD-JF01-C9 | 20 | 21 | 43BW53X | 2011/7/19 | 2014/7/19
Callcenter呼叫中心-C9-1819 | NA | SHSD-F2R1-C9-LAN-P-APP-1819 | NA | 服务器 | 戴尔 | R710 | 绥德路新机房 | DC-SHSD-JF01-C9 | 18 | 19 | D2BW53X | 2011/7/20 | 2014/7/20
Callcenter呼叫中心-C9-1415 | NA | SHSD-F2R1-C9-LAN-P-APP-1415 | NA | 服务器 | 戴尔 | R710 | 绥德路新机房 | DC-SHSD-JF01-C9 | 14 | 15 | 53BW53X | 2011/7/19 | 2014/7/19
Callcenter呼叫中心-C9-11 | NA | SHSD-F2R1-C9-LAN-P-APP-11 | NA | 服务器 | 戴尔 | R620 | 绥德路新机房 | DC-SHSD-JF01-C9 | 11 | 11 | GGHK442 | 2013/9/20 | 2016/9/21
Callcenter呼叫中心-C9-1617 | NA | SHSD-F2R1-C9-LAN-P-APP-1617 | NA | 服务器 | 戴尔 | R710 | 绥德路新机房 | DC-SHSD-JF01-C9 | 16 | 17 | 13BW53X | 2011/7/19 | 2014/7/19
Callcenter呼叫中心-C9-22 | NA | SHSD-F2R1-C9-LAN-P-APP-22 | NA | 小型机 | SUN | T5120 | 绥德路新机房 | DC-SHSD-JF01-C9 | 22 | 22 | BDL1126026
Callcenter呼叫中心-C9-69 | NA | SHSD-F2R1-C9-LAN-P-APP-0609 | NA | 专用设备 | 待补充 | 610L | 绥德路新机房 | DC-SHSD-JF01-C9 | 6 | 9 | NA
Callcenter呼叫中心-C9-2830 | NA | SHSD-2FC9-HUJIAO-OTC-01 | NA | 专用设备 | AVAYA | AVAYA G450 | 绥德路新机房 | DC-SHSD-JF01-C9 | 28 | 30 | 11N504718022
Callcenter呼叫中心-C9-2426 | NA | SHSD-2FC9-HUJIAO-OTC-02 | NA | 专用设备 | AVAYA | AVAYA G450 | 绥德路新机房 | DC-SHSD-JF01-C9 | 24 | 26 | 12N518874021
核心数据库 | NA | SHSD-F2R1-D6-LAN-P-APP-2021 | 10.5.97.236 | 服务器 | 惠普 | DL560 Gen10 | 绥德路新机房 | DC-SHSD-JF01-D6 | 20 | 21 | CN783801LG | 2022-06-01 | 2023-05-31
华氏服务器（华氏零售ERP）-C8-1720 | NA | SHSD-F2R1-C8-LAN-P-DB-1720 | 10.5.97.237 | 服务器 | 惠普 | DL580 Gen8 | 绥德路新机房 | DC-SHSD-JF01-C8 | 17 | 20 | CN74390HH7 | 2022-06-01 | 2023-05-31
视频会议 | NA | SHSD-F2R1-G9-0325u | NA | 服务器 | cisco | Cisco MSE8000 | 绥德路新机房 | DC-SHSD-JF01-G9 | 3 | 25 | SM013925
物流视频监控-A1-17 | NA | SHSD-F2R1-A1-WLZ-P-APP-17u | 10.5.97.235 | 服务器 | 惠普 | ProLiant DL360e Gen8 | 绥德路新机房 | DC-SHSD-JF01-A1 | 17 | 17 | CN742805Q1
物流视频监控-A1-1516 | 物流视频监控服务器 | SHSD-F2R1-A1-WLZ-P-APP-1516u | NA | 服务器 | 惠普 | ProLiant DL388 Gen10 | 绥德路新机房 | DC-SHSD-JF01-A1 | 15 | 16 | CNX137038B
物流视频监控-A2-1516 | NA | SHSD-F2R1-A2-WLZ-P-APP-1516 | NA | 服务器 | 惠普 | ProLiant DL388 Gen10 | 绥德路新机房 | DC-SHSD-JF01-A2 | 15 | 16 | CNX1370368
物流视频监控-A2-1314 | NA | SHSD-F2R1-A2-WLZ-P-APP-1314 | NA | 服务器 | 惠普 | ProLiant DL388 Gen10 | 绥德路新机房 | DC-SHSD-JF01-A2 | 13 | 14 | CNX137037G
报警主机 | 中电科设备 | SHSD-F2R1-B1-0304 | NA | 专用设备 | 海康威视 | DS-PK-LRT | 绥德路新机房 | DC-SHSD-JF01-B1 | 3 | 4 | Q12941731 | 2022-02-15 | 2025-02-14
3D服务器 | 中电科设备 | SHSD-F2R1-B1-1014 | NA | 服务器 | 联想 | P520C | 绥德路新机房 | DC-SHSD-JF01-B1 | 10 | 14 | PC277QVH | 2022-02-15 | 2025-02-17
H3C_AC控制器 | 中电科设备 | SHSD-F2R1-B1-16 | NA | 专用设备 | H3C | H3C WX2540H-LI | 绥德路新机房 | DC-SHSD-JF01-B1 | 16 | 16 | 219801A26YP21900000P | 2022-02-15 | 2025-02-17
运维机器人服务器 | 中电科设备 | SHSD-F2R1-B1-1819 | NA | 服务器 | 浪潮 | NF5280M5 | 绥德路新机房 | DC-SHSD-JF01-B1 | 18 | 19 | 24A502075 | 2022/5/27 | 2025/6/30
动环服务器 | 中电科设备 | SHSD-F2R1-B1-2122 | NA | 服务器 | 戴尔 | DELL EMC R740 | 绥德路新机房 | DC-SHSD-JF01-B1 | 21 | 23 | CQHSMK3 | 2021/11/16 | 2024/11/17
海康硬盘录像机 | 中电科设备 | SHSD-F2R1-B1-2528 | 10.5.95.41 | 专用设备 | 海康威视 | HIKVISION | 绥德路新机房 | DC-SHSD-JF01-B1 | 25 | 28 | DS-8632N-I161620220606CCRRJ98598641WCVU | 2022-02-15 | 2025-02-17
海康交换机 | 中电科设备 | SHSD-F2R1-B1-2930 | NA | 交换机 | 海康威视 | HIKVISION | 绥德路新机房 | DC-SHSD-JF01-B1 | 30 | 30 | NA | 2022-02-15 | 2025-02-18
H3C交换机-B1-32 | NA | SHSD-F2R1-B1-32 | NA | 交换机 | H3C | H3C S5130 Series | 绥德路新机房 | DC-SHSD-JF01-B1 | 32 | 32 | 219801A12P9224Q00097 | 2022/05/06 | 2023/08/04
H3C交换机-B1-34 | NA | SHSD-F2R1-B1-34 | NA | 交换机 | H3C | H3C S5130 Series | 绥德路新机房 | DC-SHSD-JF01-B1 | 34 | 34 | 219801A2SH9222Q00048 | 2022/03/24 | 2025/06/22
H3C交换机-B1-36 | NA | SHSD-F2R1-B1-36 | NA | 交换机 | H3C | H3C S5130 Series | 绥德路新机房 | DC-SHSD-JF01-B1 | 36 | 36 | 219801A12P9224Q00096 | 2022/04/29 | 2025/07/28
SHSD-2FA6-38U-KGZ-VPN-05 | NA | SHSD-2FA6-38U-KGZ-VPN-05 | 10.5.96.16 | 上网行为管理 | 深信服 | 深信服AC-1000-B400 | 绥德路新机房 | DC-SHSD-JF01-A6 | 38 | 38 | 5017018160
SHSD-F2R1-D3-LAN-P-APP-0708 | NA | SHSD-F2R1-D3-LAN-P-APP-0708 | NA | 服务器 | 深信服 | VDS-3550 | 绥德路新机房 | DC-SHSD-JF01-D3 | 7 | 8 | 9S1B000165
SHSD-F2R1-D3-LAN-P-APP-0910 | NA | SHSD-F2R1-D3-LAN-P-APP-0910 | NA | 服务器 | 深信服 | VDS-3550 | 绥德路新机房 | DC-SHSD-JF01-D3 | 9 | 10 | 9S1B000139
SHSD-F2R1-D3-LAN-P-APP-2930 | NA | SHSD-F2R1-D3-LAN-P-APP-2930 | NA | 服务器 | 深信服 | VDS-R-7550 | 绥德路新机房 | DC-SHSD-JF01-D3 | 29 | 30 | 2102313NRL10M4000051
SHSD-F2R1-D3-LAN-P-APP-2728 | NA | SHSD-F2R1-D3-LAN-P-APP-2728 | NA | 服务器 | 深信服 | VDS-R-7550 | 绥德路新机房 | DC-SHSD-JF01-D3 | 27 | 28 | 2102313NRL10M4000314
SHSD-F2R1-D3-LAN-P-APP-2526 | NA | SHSD-F2R1-D3-LAN-P-APP-2526 | NA | 服务器 | 深信服 | VDS-R-5050 | 绥德路新机房 | DC-SHSD-JF01-D3 | 25 | 26 | 2102313NRJ10M4000065
SHSD-F2R1-D3-LAN-P-APP-2324 | NA | SHSD-F2R1-D3-LAN-P-APP-2324 | NA | 服务器 | 深信服 | VDS-R-7550 | 绥德路新机房 | DC-SHSD-JF01-D3 | 23 | 24 | 2102313NRL10M4000139
SHSD-F2R1-D3-LAN-P-APP-2122 | NA | SHSD-F2R1-D3-LAN-P-APP-2122 | NA | 服务器 | 深信服 | VDS-3550 | 绥德路新机房 | DC-SHSD-JF01-D3 | 21 | 22 | 9S1H000324
SHSD-F2R1-D3-LAN-P-APP-1920 | NA | SHSD-F2R1-D3-LAN-P-APP-1920 | NA | 服务器 | 深信服 | VDS-3550 | 绥德路新机房 | DC-SHSD-JF01-D3 | 19 | 20 | NA
SHSD-F2R1-D3-LAN-P-APP-1718 | NA | SHSD-F2R1-D3-LAN-P-APP-1718 | NA | 服务器 | 深信服 | VDS-3550 | 绥德路新机房 | DC-SHSD-JF01-D3 | 17 | 18 | NA
SHSD-F2R1-D3-LAN-P-APP-1516 | NA | SHSD-F2R1-D3-LAN-P-APP-1516 | NA | 服务器 | 深信服 | VDS-3550 | 绥德路新机房 | DC-SHSD-JF01-D3 | 15 | 16 | NA
SHSD-F2R1-D3-LAN-P-APP-1314 | NA | SHSD-F2R1-D3-LAN-P-APP-1314 | NA | 服务器 | 深信服 | VDS-3550 | 绥德路新机房 | DC-SHSD-JF01-D3 | 13 | 14 | NA
SHSD-F2R1-D3-LAN-P-APP-1112 | NA | SHSD-F2R1-D3-LAN-P-APP-1112 | NA | 服务器 | 深信服 | VDS-3550 | 绥德路新机房 | DC-SHSD-JF01-D3 | 11 | 12 | 9S1B000167
SHSD-2FE2-21u-ADM-FW-02 | NA | SHSD-2FE2-21u-ADM-FW-02 | 10.5.96.33 | 防火墙 | 飞塔 | FORTINET FortiGate 600D | 绥德路新机房 | DC-SHSD-JF01-E2 | 21 | 21 | FGT6HD3917803585 | 2023-05-01 | 2024-04-30
SHSD-2FG6-ADM-SWA-19 | NA | SHSD-2FG6-ADM-SWA-19 | 10.5.96.188 | 交换机 | cisco | cisco WS-C3850-24T | 绥德路新机房 | DC-SHSD-JF01-G6 | 34 | 34 | FCW2345DH4P
华氏服务器（华氏零售ERP）-C8-1216 | 华氏程序发布 | SHSD-F2R1-C8-LAN-P-DB-1216 | NA | PC电脑 | 惠普 | PC | 绥德路新机房 | DC-SHSD-JF01-C8 | 12 | 16 | CNG8490FF9
系统运维工具（域控服务器） | NA | SHSD-F2R1-D5-LAN-P-APP-2526 | 10.5.97.244 | 服务器 | 惠普 | DL388 Gen7 | 绥德路新机房 | DC-SHSD-JF01-D5 | 25 | 26 | CNG036SKBL
VERTIV Liebert LTS AC Power System | NA | SHSD-F2R1-A6-05 | NA | 其它 | 其它 | VERTIV Liebert LTS AC Power System | 绥德路新机房 | DC-SHSD-JF01-A6 | 5 | 5 | NA
VERTIV Liebert LTS AC Power System | NA | SHSD-F2R1-A7-05 | NA | 其它 | 其它 | VERTIV Liebert LTS AC Power System | 绥德路新机房 | DC-SHSD-JF01-A7 | 5 | 5 | NA
SHSD-F2R1-G3-LAN-P-APP-3435 | NA | SHSD-F2R1-G3-LAN-P-APP-3435 | 10.5.98.57 | 服务器 | H3C | H3C UniServer R4900 G3-8SFF-C | 绥德路新机房 | DC-SHSD-JF01-G3 | 34 | 35 | 210235A2CR6223F000D6 | 2022-06-09 | 2025-09-07
SHSD-F2R1-G3-LAN-P-APP-3233 | NA | SHSD-F2R1-G3-LAN-P-APP-3233 | 10.5.98.58 | 服务器 | H3C | H3C UniServer R4900 G3-8SFF-C | 绥德路新机房 | DC-SHSD-JF01-G3 | 32 | 33 | 210235A2CR6223F000D4 | 2022-06-09 | 2025-09-07
SHSD-F2R1-F9-GPZ-P-DB-2324 | NA | SHSD-F2R1-F9-GPZ-P-DB-2324 | NA | 服务器 | H3C | H3C UniServer R4900 G3-8SFF-C | 绥德路新机房 | DC-SHSD-JF01-F9 | 23 | 24 | 210235A2CR6223F000DZ | 2022-06-09 | 2025-09-07
SHSD-F2R1-F9-GPZ-P-APP-2930u | NA | SHSD-F2R1-F9-GPZ-P-DB-2930u | NA | 服务器 | H3C | H3C UniServer R4900 G3-8SFF-C | 绥德路新机房 | DC-SHSD-JF01-F9 | 29 | 30 | 210235A2CR6223F000DX | 2022-06-09 | 2025-09-07
金税系统(上海航天信息) | 192.168.2.115 | SHSD-F2R1-D7-LAN-P-APP-1824 | NA | 专用设备 | 其它 | 云开票智能机柜 | 绥德路新机房 | DC-SHSD-JF01-D7 | 18 | 24 | NCT-68-II-ADSE2YZXL2
VERTIV Liebert LTS AC Power System | NA | SHSD-F2R1-A8-05 | NA | 其它 | 其它 | VERTIV Liebert LTS AC Power System | 绥德路新机房 | DC-SHSD-JF01-A8 | 5 | 5 | NA
VERTIV Liebert LTS AC Power System | NA | SHSD-F2R1-A9-04 | NA | 其它 | 其它 | VERTIV Liebert LTS AC Power System | 绥德路新机房 | DC-SHSD-JF01-A9 | 4 | 4 | NA
SHSD-F2R1-D2-LAN-P-BK-17 | NA | SHSD-F2R1-D2-LAN-P-BK-17 | NA | 磁带机 | IBM | S824 1U磁带机 | 绥德路新机房 | DC-SHSD-JF01-D2 | 17 | 17 | 94-06689 | 2023-08-01 | 2024-07-31
SHSD-F2R1-D2-LAN-P-APP-18 | 小型机管理机 | SHSD-F2R1-D2-LAN-P-APP-18 | NA | HMC | IBM | S824 HMC x3550 | 绥德路新机房 | DC-SHSD-JF01-D2 | 18 | 18 | 840370D | 2023-08-01 | 2024-07-31
SHSD-F2R1-D2-LAN-P-BK-23 | NA | SHSD-F2R1-D2-LAN-P-BK-23 | NA | 磁带机 | IBM | S824 1U磁带机 | 绥德路新机房 | DC-SHSD-JF01-D2 | 23 | 23 | 94-06684
SHSD-F2R1-D2-LAN-P-APP-24 | 小型机管理机 | SHSD-F2R1-D2-LAN-P-APP-24 | NA | HMC | IBM | S824 HMC x3550 | 绥德路新机房 | DC-SHSD-JF01-D2 | 24 | 24 | 840AF0D | 2023-08-01 | 2024-07-31
SHSD-2FE2-2829u-ADM-VS-01 | 漏洞扫描（利旧） | SHSD-2FE2-2829u-ADM-VS-01 | 10.1.20.21 | 流量分析 | 奇安信 | NGSOC-S10000 | 绥德路新机房 | DC-SHSD-JF01-E2 | 28 | 29 | CL19002862